## PRES. DAGMA
PARQUE | BARRIO VILLA DEL MAR |  | DIRECCION | DIRECCION: Avenida 6ta Oeste con Calle 30C Oeste
COMUNA | COMUNA 1
ITEM | CODIGO GOBERNACION/SEPOU | DESCRIPCION | UN | CANT | VR.UNITARIO | VR. TOTAL
1. ACTIVIDADES PRELIMINARES
| 010112 | LOCALIZACION-REPLANTEO PARQUES-Z.VERDES | M2 | 365.28 | 1077 | 393407
| 100416 | DEMOL.SARDINEL CONCRETO 15 X 15 CM. | ML | 164.65 | 2223 | 366017
| 330127 | CORTADORA DE PAVIMENTO DE 4 A 7 CM | ML | 3.6 | 7401 | 26644
| 100401 | DEMOL.ANDEN/CONTRAPISO CONC.E 7.6 A 12CM | M2 | 192 | 5233 | 1004736
| 100215 | DEMOL.VIGA CANAL | ML | 45.17 | 21139 | 954849
| TEP7036 | DESMONTE BARANDA METÁLICA | ML | 30 | 12344 | 370320
|  | SUBTOTAL |  |  |  | 3115973
2. OBRAS CIVILES
ANDÉN PERIMETRAL EN CONCRETO Y ADOQUIN
ANDÉN PERIMETRAL EN CONCRETO
| 100601 | EXCAVACION TIERRA A MANO | M3 | 24.8 | 20269 | 502671
| TEP1001 | COMPACTACIÓN SUBRASANTE VIBROCOMPACTADOR RANA | M2 | 124.03 | 3698 | 458663
| TEP1002 | RELLENO ROCAMUERTA COMPACTADO RANA | M3 | 24.8 | 56888 | 1410822
| TEP5007 | PISO EN CONCRETO 3000 PSI SUPERFICIE DE COLOR, E= 10 CM | M3 | 89.1 | 104738 | 9332156
| 130111 | MALLA ELECTROSOLDADA | KLS | 118.503 | 6158 | 729741
| TEP5030 | LOSETA TACTIL GUIA/ALERTA AMARILLA 40X40X6 CM, FIJACION MORTERO | M2 | 34.93 | 130985 | 4575306
|  | ANDÉN PERIMETRAL EN ADOQUIN |  |  |  | 0
| 100601 | EXCAVACION TIERRA A MANO | M3 | 24.85 | 20269 | 503685
| TEP1001 | COMPACTACIÓN SUBRASANTE VIBROCOMPACTADOR RANA | M2 | 124.26 | 3698 | 459513
| TEP1002 | RELLENO ROCAMUERTA COMPACTADO RANA | M3 | 24.85 | 56888 | 1413667
| TEP5019 | ADOQUIN EN CONCRETO (10X20X6 CM) PEATONAL ROJO | M2 | 98.1 | 100207 | 9830307
| 100615 | RELLENO ARENA MEDIANA INCLUYE ACARREO 10 | M3 | 3.924 | 56901 | 223280
| TEP5030 | LOSETA TACTIL GUIA/ALERTA AMARILLA 40X40X6 CM, FIJACION MORTERO | M2 | 26.16 | 130985 | 3426568
BORDILLOS CONFINAMIENTO
| 100601 | EXCAVACION TIERRA A MANO | M3 | 13.53 | 20269 | 274240
| TEP1002 | RELLENO ROCAMUERTA COMPACTADO RANA | M3 | 6.76 | 56888 | 384563
| TEP6006 | BORDILLO CONCRETO 3000 PSI, ALTURA= 25 CM, ANCHO= 15 CM, INCLUYE ACERO DE REFUERZO | ML | 128.85 | 50664 | 6528056
SARDINEL PERIMETRAL
| TEP6018 | SARDINEL CONCRETO 3000 PSI, ALTURA= 20 CM, ANCHO= 20 CM, INCLUYE ACERO DE REFUERZO, PERFORACIONES DE ANCLAJE Y EPÓXICO | ML | 152.95 | 89859 | 13743934
| TEP6019 | SARDINEL CURVO CONCRETO 3000 PSI, ALTURA= 20 CM, ANCHO= 20 CM, INCLUYE ACERO DE REFUERZO, PERFORACIONES DE ANCLAJE Y EPÓXICO | ML | 9.3 | 95614 | 889210
RAMPAS DE ACCESO
| 100601 | EXCAVACION TIERRA A MANO | M3 | 3.53 | 20269 | 71550
| TEP1001 | COMPACTACIÓN SUBRASANTE VIBROCOMPACTADOR RANA | M2 | 17.67 | 3698 | 65344
| TEP1002 | RELLENO ROCAMUERTA COMPACTADO RANA | M3 | 3.53 | 56888 | 200815
| TEP5019 | ADOQUIN EN CONCRETO (10X20X6 CM) PEATONAL ROJO | M2 | 8.24 | 100207 | 825706
| 100615 | RELLENO ARENA MEDIANA INCLUYE ACARREO 10 | M3 | 0.7068 | 56901 | 40218
| TEP5030 | LOSETA TACTIL GUIA/ALERTA AMARILLA 40X40X6 CM, FIJACION MORTERO | M2 | 9.43 | 130985 | 1235189
SARDINELES RAMPA
| 100601 | EXCAVACION TIERRA A MANO | M3 | 0.92 | 20269 | 18647
| TEP1002 | RELLENO ROCAMUERTA COMPACTADO RANA | M3 | 0.4 | 56888 | 22755
| TEP6009 | BORDILLO CONCRETO 3000 PSI, ALTURA= 40 CM, ANCHO= 15 CM, INCLUYE ACERO DE REFUERZO | ML | 8.8 | 69827 | 614478
| 120101 | ACERO REFUERZO FLEJADO 60000 PSI 420Mpa | KLS | 33 | 4280 | 141240
MURO CONTENCIÓN EN CONCRETO
| 100601 | EXCAVACION TIERRA A MANO | M3 | 24.5 | 20269 | 496591
| TEP1001 | COMPACTACIÓN SUBRASANTE VIBROCOMPACTADOR RANA | M2 | 21 | 3698 | 77658
| TEP1002 | RELLENO ROCAMUERTA COMPACTADO RANA | M3 | 19.6 | 56888 | 1115005
| TEP2006 | MURO CONTENCION CONCRETO 3000 PSI, H<= 3.00 M, INC. FORMALETA | M3 | 21.4 | 751284 | 16077478
| 120101 | ACERO REFUERZO FLEJADO 60000 PSI 420Mpa | KLS | 1100 | 4280 | 4708000
| 080622 | FILTRO GRANULAR -GRAVA | M3 | 8.4 | 76632 | 643709
| 110903 | GEOTEXTIL NO TEJIDO | M2 | 70 | 5937 | 415590
| 150104 | TUBERIA PVC 2 SANITARIA (LOSA ) | ML | 6 | 18474 | 110844
CANALETA AGUAS LLUVIAS
| 100601 | EXCAVACION TIERRA A MANO | M3 | 21.88 | 20269 | 443486
| TEP1002 | RELLENO ROCAMUERTA COMPACTADO RANA | M3 | 10.94 | 56888 | 622355
| TEP2020 | CANALETA DISIPADORA DE ENERGIA CONCRETO 3000 PSI, ANCHO = 60 CM, ALTURA = 50CM | M3 | 5.91 | 1003003 | 5927748
| 120101 | ACERO REFUERZO FLEJADO 60000 PSI 420Mpa | KLS | 270 | 4280 | 1155600
| 020307 | TUB CONCRETO SIMPLE D=15"UNION CAUCHO | ML | 1.5 | 99497 | 149246
PLAZOLETA EN ADOQUÍN
| 100601 | EXCAVACION TIERRA A MANO | M3 | 21.04 | 20269 | 426460
| TEP1001 | COMPACTACIÓN SUBRASANTE VIBROCOMPACTADOR RANA | M2 | 105.18 | 3698 | 388956
| TEP1002 | RELLENO ROCAMUERTA COMPACTADO RANA | M3 | 21.04 | 56888 | 1196924
| TEP5019 | ADOQUIN EN CONCRETO (10X20X6 CM) PEATONAL ROJO | M2 | 105.18 | 100207 | 10539772
| 100615 | RELLENO ARENA MEDIANA INCLUYE ACARREO 10 | M3 | 4.2072 | 56901 | 239394
BORDILLOS CONFINAMIENTO
| 100601 | EXCAVACION TIERRA A MANO | M3 | 5.6 | 20269 | 113506
| TEP1002 | RELLENO ROCAMUERTA COMPACTADO RANA | M3 | 2.8 | 56888 | 159286
| TEP6006 | BORDILLO CONCRETO 3000 PSI, ALTURA= 25 CM, ANCHO= 15 CM, INCLUYE ACERO DE REFUERZO | ML | 74.66 | 50664 | 3782574
GAVIONES
| 100601 | EXCAVACION TIERRA A MANO | M3 | 21.75 | 20269 | 440851
| TEP1001 | COMPACTACIÓN SUBRASANTE VIBROCOMPACTADOR RANA | M2 | 29 | 3698 | 107242
| TEP1002 | RELLENO ROCAMUERTA COMPACTADO RANA | M3 | 5.8 | 56888 | 329950
| TEP2021 | LOSA CIMIENTO CONCRETO 3000 PSI, E= 15 CM | M2 | 29 | 100097 | 2902813
| 120101 | ACERO REFUERZO FLEJADO 60000 PSI 420Mpa | KLS | 163 | 4280 | 697640
| 080903 | GAVIONES CALIBRE 12 | M3 | 29 | 192435 | 5580615
RECUPERACIÓN BARANDA
| TEP7035 | BARANDA METÁLICA EN TUBOS DE 2" Y 3", H= 0,90 M | ML | 40 | 165690 | 6627600
| 131114 | ANCLAJE HIERRO ,3/8"-PERF. ,1/2" 10-15C | PTO | 96 | 16472 | 1581312
|  | SUBTOTAL |  |  |  | 124980529
3. MANEJO AMBIENTAL
| 080105 | EXCAVACION EN CONGLOMERADO | M3 | 10 | 26621 | 266210
| 300220 | SUMINISTRO E INSTALACION TIERRA AGRICOLA | M3 | 14 | 79725 | 1116150
| 100116 | RETIRO PRADO - MALEZA | M2 | 255 | 1505 | 383775
| TEP9014 | PLANTA ORNAMENTAL PEQUEÑA, H<20 CM | UND | 900 | 4801 | 4320900
| TEP9015 | PLANTA ORNAMENTAL MEDIANA, H= 20-40 CM | UND | 324 | 11703 | 3791772
| 300209 | PRADO GATEADORA | M2 | 20 | 11115 | 222300
| TEP9022 | RIEGO DE PRENDIMIENTO ( 2M3 X 100 M2) | M2 | 6 | 111701 | 670206
| TEP9021 | PODA DE ARBOLES, INC. RETIRO DE RESIDUOS | UND | 1 | 68238 | 68238
|  | SUBTOTAL |  |  |  | 10839551
4. AMOBLAMIENTO
| TEP7023 | BANCA PREFABRICADA EN CONCRETO KOLDI KONKRETUS, L = 1,8 M | UND | 3 | 2180433 | 6541299
| TEP7004 | BANCA PREFABRICADA TIPO CUBO DE 40X40X43 CM | UND | 18 | 202636 | 3647448
| TEP7002 | SUMINISTRO E INSTALACIÓN DE CESTO DE BASURA EN ACERO INOXIDABLE | UND | 3 | 934724 | 2804172
| TEP3006 | RECUBRIMIENTO CONCRETO 10 CM 3000 PSI | M2 | 2.8 | 85028 | 238078
|  | - | - |  | - | -
|  | SUBTOTAL |  |  |  | 13230997
6. COMPONENTE EDUCATIVO
| TEP7034 | SEÑALÉTICA VERTICAL 1 CARA, H= 0,4 M, A= 0,5 M, INCLUYE ESTRUCTURA DE SOPORTE Y ANCLAJES EN CONCRETO | UND | 4 | 276150 | 1104600
| APU | CAPACITACION MATERIAL VEGETAL | UND | 1 | 3587189 | 3587189
0
0
|  | SUBTOTAL |  |  |  | 4691789
5. LIMPIEZA FINAL
| 100607 | RETIRO ESCOMBROS MANUAL-VOLQUETA <=10KM. | M3 | 274.1952 | 23376 | 6409588
| 310105 | LIMPIEZA GENERAL | M2 | 365.28 | 2416 | 882516
|  | SUBTOTAL |  |  |  | 7292104
|  | COSTO TOTAL |  |  |  | 164150943
|  | INTERVENTORIA | 6% |  |  | 9849057
|  | TOTAL INVERSION |  |  |  | 174000000

## PRECIOSGOBERNACION-SEPOU2017
Por medio del cual se establece el Listado de Precios Unitarios Oficiales de refencia para la contratación de
obras civiles del Departamento del Valle del Cauca
La Gobernadora del Valle del Cauca en uso de sus atribuciones constitucionales y legales, en especial las conferidas en el numeral 2 del articulo 305 de la Constitución Nacional y el literal (b) del numeral 3 del articulo 11 de la Ley 80 de 1993.
CONSIDERANDO
Que la administración Departamental del Valle del Cauca considera conveniente establecer el Listado de Precios para el presente año, en aras de contar permanentemente con información que le sirva de referencia respecto a los precios del mercado para la contratación de obras civiles.
DECRETA
ARTICULO PRIMERO : Establecer el siguiente listado de precios unitarios e incremento por transporte (distancia - medio de transporte - grado de dificultad), como referencia para la contratación
que efectue el Departamento respecto a obras civiles.
CODIGO | ACTIVIDAD | UNIDAD | UNITARIO
ME | SUBMEZCLAS
ME01
ME0101 | MEZCLA CONCRETO 1:2:1 4000 PSI-28.0MPa | M3 | 298715
ME0102 | MEZCLA CONCRETO 1:2:2 3500 PSI-24.5MPa | M3 | 271516
ME0105 | MEZCLA CONCRETO 1:2:3 3100 PSI 21 MPA | M3 | 242245
ME0107 | MEZCLA CONCRETO 1:2:4 2850 PSI-20.0MPa | M3 | 220783
ME0109 | MEZCLA CONCRETO 1:2:4 2500 PSI-17.5MPa | M3 | 202518
ME0112 | MEZCLA CONCRETO 1:4:7 1560PSI-10.1MPA | M3 | 171290
ME0111 | MEZCLA CONCRETO FLUIDO 3000 PSI 21.0MPA | M3 | 268829
ME0110 | MEZCLA CONCRETO FLUIDO 4000 PSI-28.0Mpa | M3 | 332060
ME0113 | MEZCLA GROUTING 1:2:3 3100 PSI -22,0 MPA | M3 | 205734
ME02 | MORTEROS
ME0203 | MORTERO 1:2 | M3 | 293860
ME0201 | MORTERO 1:3 | M3 | 271026
ME0202 | MORTERO 1:4 | M3 | 230806
ME0206 | MORTERO DE PEGA PARA BLOQUE | M3 | 291150
ME0204 | MORTERO RELLENO FINO BLOQUE CONCRETO | M3 | 216109
ME0205 | MORTERO RELLENO GRUESO DOBELAS BLOQUE | M3 | 205734
101 | ACTIVIDADES PRELIMINARES
010115 | CONFORM.COMPACT.SUBRASANTE CBR=95 | M2 | 2420
010101 | CORTE ARBOL MAS RETIRO(INCL.RAICES)H>3.0 | UND | 96470
010102 | CORTE Y RETIRO DE ARBUSTO | UND | 9230
010117 | CORTE Y RETIRO RAIZ 12.1"-20.0" | ML | 16870
010116 | CORTE Y RETIRO RAIZ D=4"- 12" | ML | 5520
010103 | DEMOL.CAMARA DE CONCRETO + RETIRO | UND | 224740
010105 | DEMOL.LOSA CONCRETO E<=15CMS | M2 | 30850
010104 | DEMOL.LOSA CONCRETO E<=20CMS | M2 | 36120
010106 | LOCALIZACION-REPLANTEO ACUEDUCTO-ALCANTA | ML | 1600
010107 | LOCALIZACION-REPLANTEO C.MULTIPLE-PISTAS | M2 | 780
010113 | LOCALIZACION-REPLANTEO CANCHA-FUTBOL | M2 | 350
010114 | LOCALIZACION-REPLANTEO CERRAMIENTO-VARIO | ML | 1680
010112 | LOCALIZACION-REPLANTEO PARQUES-Z.VERDES | M2 | 780
010108 | MANEJO DE AGUAS RESIDUALES | ML | 7260
010109 | RETIRO DE ARBUSTO Y POSTERIOR TRANSPLANT | UND | 11550
010110 | RETIRO TUBERIA EXISTENTE 0" A 12" | ML | 5240
010111 | RETIRO TUBERIA EXISTENTE 14" A 24" | ML | 16990
102 | MOVIMIENTOS TIERRA
010201 | ACARREO MATERIALES PETREOS-TIERRA-VARIOS | M3K | 1570
010215 | CONFIGURACION-NIVELACION TERRENO | M2 | 670
010202 | DESCAPOTE MAQUINA MAS RETIRO | M2 | 1450
010203 | EXCAVACION A MAQUINA SIN RETIRO | M3 | 2640
010204 | EXCAVACION EN ROCA | M3 | 58960
010205 | EXCAVACION MAQUINA ALCANT.Y ACUEDUCTO | M3 | 2640
010206 | RELLENO MATERIAL SITIO COMPACTADO CILIND | M3 | 12650
010207 | RELLENO ROCA MUERTA COMPAC-CILINDRO +ACA | M3 | 32150
010209 | RETIRO MAT. EXCAV. A MAQUINA (SIN TRANSP | M3 | 3400
2 | ALCANTARILLADO
201 | ESTACION DE BOMBEO
020101 | ESTACION EB1 | UND | 7781630
020102 | ESTACION EB2 | UND | 4245950
020103 | ESTACION EB3 | UND | 2207830
203 | TUBERIA HORMIGON
020314 | TUB CONCRETO REFORZADO D=33"UNION CAUCHO | ML | 295480
020315 | TUB CONCRETO REFORZADO D=36"UNION CAUCHO | ML | 356510
020304 | TUB CONCRETO SIMPLE D= 6"UNION CAUCHO | ML | 19600
020313 | TUB CONCRETO SIMPLE D= 8"UNION CAUCHO | ML | 26190
020305 | TUB CONCRETO SIMPLE D=10"UNION CAUCHO | ML | 31160
020306 | TUB CONCRETO SIMPLE D=12"UNION CAUCHO | ML | 51770
020307 | TUB CONCRETO SIMPLE D=15"UNION CAUCHO | ML | 72060
020308 | TUB CONCRETO SIMPLE D=18"UNION CAUCHO | ML | 81300
020309 | TUB CONCRETO SIMPLE D=21"UNION CAUCHO | ML | 120840
020310 | TUB CONCRETO SIMPLE D=24"UNION CAUCHO | ML | 145350
020311 | TUB CONCRETO SIMPLE D=27"UNION CAUCHO | ML | 240900
020312 | TUB CONCRETO SIMPLE D=30"UNION CAUCHO | ML | 254090
020316 | TUBERIA CONCRETO HR C II D=1.0 M | ML | 362800
020317 | TUBERIA CONCRETO HR C II D=1.10 MTS | ML | 416390
204 | CAMARAS - RECAMARAS - CABEZAL
020409 | CABEZAL-CAJAS ALCANTARILLADO 2500 PSI | M3 | 419490
020410 | CAMARA INSPECCION PISO TAPA | UND | 290770
020403 | CAMARA INSPECCION TIPO B H=0.00-1.50 MTS | UND | 988770
020404 | CAMARA INSPECCION TIPO B H=1.50-2.00 MTS | UND | 1085490
020418 | CAMARA INSPECCION TIPO B H=2.01-2.50 MTS | UND | 1197710
020417 | CAMARA INSPECCION TIPO B H=2.51-3.00 MTS | UND | 1337980
020422 | CAMARA INSPECCION TIPO B H=3.01-3.50 MTS | UND | 1448900
020423 | CAMARA INSPECCION TIPO B H=3.51-4.00 MTS | UND | 1562760
020424 | CAMARA INSPECCION TIPO I H=0 -1.50 MTS | UND | 1496870
020425 | CAMARA INSPECCION TIPO I H=1.51-2.00 MTS | UND | 1637380
020426 | CAMARA INSPECCION TIPO I H=2.01-2.50 MTS | UND | 1809380
020427 | CAMARA INSPECCION TIPO I H=2.51-3.00 MTS | UND | 2005620
020428 | CAMARA INSPECCION TIPO I H=3.01-3.50 MTS | UND | 2150970
020429 | CAMARA INSPECCION TIPO I H=3.51-4.00 MTS | UND | 2322970
020419 | EMPALME TUB 15"-21" CAMARA CONCRETO | UND | 122280
020420 | EMPALME TUB 15"-21" CAMARA LADRILLO | UND | 93810
020430 | EMPALME TUB CONCR 8"-12" CAMARA CONCRETO | UND | 89520
020431 | EMPALME TUB CONCR 8"-12" CAMARA LADRILLO | UND | 61310
020412 | REALCE CAMARA DE INSPECCION | UND | 258470
020405 | RECONSTRUCCION LOSA PISO CAMARA INSPECCI | UND | 142720
020406 | RECONSTRUCCION LOSA SUPE-TAPA CAMARA | UND | 319980
020421 | RECUBRIMIENTO CONCRETO TUBERIA | M3 | 308890
020413 | RETIRO TUBERIA EXISTENTE 0" A 12" | ML | 5240
020414 | RETIRO TUBERIA EXISTENTE 14" A 24" | ML | 15870
020407 | SUMIDERO DOBLE | UND | 523140
020433 | SUMIDERO DOBLE TIPO B | UND | 440930
020408 | SUMIDERO SENCILLO | UND | 394380
020434 | SUMIDERO SENCILLO TIPO B | UND | 394490
205 | INSTALACION - TRANSPORTE
020504 | TRANSP. TUB HR D=33 HASTA 36" | M/K | 490
020502 | TRANSP. TUB HS D 12 HASTA 18" | M/K | 100
020501 | TRANSP. TUB HS D 6" HASTA 10" | M/K | 60
020503 | TRANSP. TUB HS D=21 HASTA 30" | M/K | 330
206 | FORMALETA - VARIOS
020602 | VALVULA CHAPALETA Q=4.10L/SEG S=1.5M 6" | UND | 443290
020603 | VALVULA CHAPALETA Q=4.10L/SEG S=1.5M 8" | UND | 765020
020604 | VALVULA CHAPALETA Q=4.10L/SEG S=1.5M 10" | UND | 1404180
020605 | VALVULA CHAPALETA Q=4.10L/SEG S=1.5M 12" | UND | 2027810
207 | TUBERIA POLIVINILICA
020718 | TUB PVC ALIGERADA RIB LOC 10" | ML | 61540
020719 | TUB PVC ALIGERADA RIB LOC 12" | ML | 85760
020720 | TUB PVC ALIGERADA RIB LOC 14" | ML | 98400
020716 | TUB PVC ALIGERADA RIB LOC 6" | ML | 37480
020717 | TUB PVC ALIGERADA RIB LOC 8" | ML | 46520
020704 | TUB PVC NOVAFORT 4" | ML | 24070
020705 | TUB PVC NOVAFORT 6" | ML | 46880
020706 | TUB PVC NOVAFORT 8" | ML | 54940
020707 | TUB PVC NOVAFORT 10" | ML | 61380
020708 | TUB PVC NOVAFORT 12" | ML | 93110
020709 | TUB PVC NOVAFORT 16" | ML | 150110
020710 | TUB PVC NOVAFORT 18" | ML | 184860
020711 | TUB PVC NOVAFORT 20" | ML | 224240
020712 | TUB PVC NOVALOC ASTM 24" SANIT" | ML | 281420
020713 | TUB PVC NOVALOC ASTM 27" PVC" | ML | 328800
020714 | TUB PVC NOVALOC ASTM 30" SANIT" | ML | 406650
020715 | TUB PVC NOVALOC SAN ASTM 33" | ML | 459190
3 | EQUIPOS PRESION - BOMBEO
301 | MOTORES
030101 | MOTOR ELEC 5HP 3600 RPM BOMBA | UND | 829540
030102 | MOTOR ELEC 15HP 3600 RPM BOMBA | UND | 2046510
030103 | MOTOR ELEC 20HP 3600 RPM BOMBA | UND | 2156230
030104 | MOTOR ELEC 25HP 3600 RPM BOMBA | UND | 2309350
030110 | MOTOR ELEC 30HP 3600 RPM BOMBA | UND | 3156590
030105 | MOTOR ELEC 35HP 3600 RPM BOMBA | UND | 3785310
030106 | MOTOR ELEC 50HP 3600 RPM BOMBA | UND | 5418020
030107 | MOTOR ELEC 60HP 3600 RPM BOMBA | UND | 6270920
030108 | MOTOR ELEC 100HP 3600 RPM BOMBA | UND | 8935860
030109 | MOTOR ELEC 150HP 3600 RPM BOMBA | UND | 13955780
302 | BOMBAS INTERNAS
030209 | BOMBA SUMERG 1.0 HP LAPICERO 4" BRONCE | UND | 2084710
030201 | BOMBA SUMERG 3.0 HP LAPICERO 4" A.INOX | UND | 3863970
030202 | BOMBA SUMERG 15 HP LAPICERO 6" A.INOX | UND | 9119730
030203 | BOMBA SUMERG 20 HP LAPICERO 6" A.INOX | UND | 11077400
030204 | BOMBA SUMERG 25 HP LAPICERO 6" A.INOX | UND | 13190860
030205 | BOMBA SUMERG 30 HP LAPICERO 6" A.INOX | UND | 13721400
030206 | BOMBA SUMERG 40 HP LAPICERO 6" A.INOX | UND | 15184180
030207 | BOMBA SUMERG 50 HP LAPICERO 6" A.INOX | UND | 17648050
030208 | BOMBA SUMERG 60 HP LAPICERO 6" A.INOX | UND | 21941650
305 | CONTROLES - PROTECCIONES
030501 | ARRANCADOR VOL-C10 230 40-50AMP | UND | 886780
030503 | CONTACTOR ABIERTO 60 AMP AC3 220 VOL | UND | 746540
030508 | CONTROL DE NIVEL POZO TIPO GWARRICK | UND | 253410
030504 | HIMEL | UND | 172190
030502 | MONITOR DE VOLTAJE | UND | 315180
030506 | PULSADOR LUMINOSO VERDE | UND | 83220
030505 | RELE BIMETALICO TERMICO 32-40 AMP | UND | 354300
030507 | SUMIN CONTACTOR ABIERTO 60 AMP AC3 220 V | UND | 731360
030509 | TABL CONTR DUPLEX 3600RPM 1.0HP-10.0AM | UND | 1247780
4 | RED ACUEDUCTO
401 | BOCATOMAS
040130 | DESVIACION CAUCE ANCHOS ENTRE 0 Y 1 ML | ML | 72930
040131 | DESVIACION TEMPORAL CAUCE ANCHOS 1 A 3 M | ML | 114300
040165 | REJILLA HIERRO D=1/2 E=1/2, 1.0x0.60MTS | UND | 159570
040162 | REJILLA HIERRO D=1/2" E=1/2 1.50x.40MTS | UND | 105010
040163 | REJILLA HIERRO D=1/2" E=1/2" 0.6x0.40MTS | UND | 55910
040164 | REJILLA HIERRO D=1/2, E=1/2, 1.0x0.30MTS | UND | 62970
040167 | REJILLA LAM.AC.INOX. CAL 9 1.0x0.30MTS | UND | 122120
040166 | REJILLA LAM.AC.INOX. CAL 9 1.0x0.60MTS | UND | 260120
040168 | REJILLA LAM.AC.INOX. CAL.9 1.5x0.40MTS | UND | 295420
403 | HIDRANTES
040304 | HIDRANTE CHICAGO-MILAN 3 E BRIDA | UND | 1799820
040303 | HIDRANTE CHICAGO-MILAN 3 E J.R. | UND | 1659820
040312 | HIDRANTE CHICAGO-MILAN 3 E LISO PVC | UND | 1659820
040301 | HIDRANTE LONDRES 4 E BRIDA | UND | 2482820
040308 | HIDRANTE LONDRES 4 E LISO PVC | UND | 2507520
040302 | HIDRANTE LONDRES 6 E BRIDA | UND | 3029060
040313 | HIDRANTE LONDRES 6 E LISO PVC | UND | 2893660
040314 | HIDRANTE PARED-POSTE 4 ROSCADO | UND | 879040
040305 | HIDRANTE ROMA 4 E BRIDA | UND | 2524820
040311 | HIDRANTE ROMA 4 E J.R. PVC | UND | 2432820
040309 | HIDRANTE ROMA 4 E LISO PVC | UND | 2432820
040306 | HIDRANTE ROMA 6 E BRIDA | UND | 3021260
040310 | HIDRANTE ROMA 6 E LISO PVC | UND | 2893660
040307 | HIDRANTE SAN FRANCISCO 3 ROSCADO | UND | 1069820
405 | VALVULAS-CHEQUES-COMPUERTA-VAR
040505 | ARRAN 3600RPM C/SELEC 4.0- 6.0AMP 1.8HP | UND | 250560
040501 | ARRAN 3600RPM C/SELEC 8.5-12.5AMP 3.6HP | UND | 277640
040502 | ARRAN 3600RPM C/SELEC 12.0-17.0AMP 5.0HP | UND | 317270
040503 | ARRAN 3600RPM C/SELEC 16.0-23.0AMP 7.5HP | UND | 336770
040504 | ARRAN 3600RPM C/SELEC 23.0-32.0AMP12.0HP | UND | 417080
040507 | ARRAN ESTRELLA TRIA 230V 12-17AMP 9.0HP | UND | 1073680
040508 | ARRAN ESTRELLA TRIA 230V 23-32AMP 18.0HP | UND | 1292230
040509 | ARRAN ESTRELLA TRIA 230V 32-42AMP 24.0HP | UND | 1648150
040510 | ARRAN ESTRELLA TRIA 230V 40-52AMP 34.0HP | UND | 1880420
040511 | ARRAN ESTRELLA TRIA 230V 58-75AMP 50.0HP | UND | 2125170
040513 | BOLA DE COBRE D=1"-2" | UND | 68280
040512 | BOLA DE COBRE D=3" | UND | 40880
040559 | COMPUERTA BETA ELASTICA JR8" EL-PVC" | UND | 1288760
040514 | CONT NIV HG 110-220V 13X6AMP ANG90 TB-TA | UND | 105360
040526 | TABL CONTR DUPLEX 3600RPM 5 HP-16.0AM | UND | 1238550
040517 | TABL CONTR DUPLEX 3600RPM 6.6HP-17.5AM | UND | 1173740
040518 | TABL CONTR DUPLEX 3600RPM 7.5HP-21.8AM | UND | 1173960
040519 | TABL CONTR DUPLEX 3600RPM 9 HP-24 AM | UND | 1358750
040520 | TABL CONTR TRIPLEX 3600RPM 3.6HP-10.5AM | UND | 1290450
040521 | TABL CONTR TRIPLEX 3600RPM 5 HP-16.0AM | UND | 1443100
040522 | TABL CONTR TRIPLEX 3600RPM 6.6HP-17.5AM | UND | 1541490
040524 | TABL CONTR TRIPLEX 3600RPM 7.5HP-21.8AM | UND | 1568670
040525 | TABL CONTR TRIPLEX 3600RPM 9 HP-24.0AM | UND | 1733430
040523 | TABL CONTR TRIPLEX 3600RPM 12 HP-32.0AM | UND | 2183120
040532 | VALV CHEQUE CORTINA BRONCE D= 1,1/2" | UND | 83760
040530 | VALV CHEQUE CORTINA BRONCE D= 2" | UND | 93810
040531 | VALV CHEQUE CORTINA BRONCE D= 3" | UND | 107390
040533 | VALV CHEQUE CORTINA HIERRO D= 3" | UND | 504630
040534 | VALV CHEQUE CORTINA HIERRO D= 4" | UND | 770800
040535 | VALV CHEQUE CORTINA HIERRO D= 6" | UND | 1538460
040538 | VALV CHEQUE GLOBO BRONCE D= 1" | UND | 74030
040536 | VALV CHEQUE GLOBO BRONCE D= 1,1/2" | UND | 125990
040537 | VALV CHEQUE GLOBO BRONCE D= 1,1/4" | UND | 90990
040539 | VALV CHEQUE GLOBO BRONCE D= 2" | UND | 191790
040542 | VALV CHEQUE GLOBO HIERRO D= 3" | UND | 3319530
040540 | VALV CHEQUE GLOBO HIERRO D= 4" | UND | 425480
040543 | VALV CHEQUE GLOBO HIERRO D= 6" | UND | 1142900
040544 | VALV CHEQUE GLOBO HIERRO D= 8" | UND | 1498900
040541 | VALV CHEQUE GLOBO HIERRO D=10" | UND | 2094210
040565 | VALV COMP BRONCE ASTM A-126 6 EB | UND | 1268810
040527 | VALV COMP ELASTICA 2 EB PVC | UND | 350520
040560 | VALV COMP ELASTICA 3 EB PVC | UND | 476540
040556 | VALV COMP ELASTICA 4 EB PVC | UND | 612480
040528 | VALV COMP ELASTICA 4 EL PVC | UND | 568220
040562 | VALV COMP ELASTICA 6 EB | UND | 1098640
040561 | VALV COMP ELASTICA 8 EB | UND | 1596860
040557 | VALV COMP ELASTICA 12 EB | UND | 3591840
040564 | VALV COMP ELASTICA JR 2 EL PVC | UND | 350630
040563 | VALV COMP ELASTICA JR 3 EL PVC | UND | 507230
040558 | VALV COMP ELASTICA JR 6 EL PVC | UND | 1105330
040529 | VALV COMP ELASTICA JR 12 EL PVC | UND | 3418300
040570 | VALV DOB COMP ASTM A-126 3 EB | UND | 845670
040569 | VALV DOB COMP ASTM A-126 4 EB | UND | 1315610
040571 | VALV DOB COMP S BRONCE ASTM A-126 8 EB | UND | 3186140
040568 | VALV DOB COMP S BRONCE ASTM A-126 10 EB | UND | 5225820
040596 | VALV DOBLE COMP.SELLO BRONCE D=2 | UND | 453360
040572 | VALV FLOT HIDRO COMPLTA BOLA CU D=2" | UND | 129940
040575 | VALV FLOT HIERRO HIDRO D=3" | UND | 891890
040576 | VALV FLOT HIERRO HIDRO D=4" | UND | 1379760
040577 | VALV FLOT HIERRO HIDRO D=6" | UND | 3150160
040597 | VALV FLOT.HIDRO COMPLTA BOLA CU D=3" | UND | 365830
040578 | VALV PIE CANAST BRONCE D=3" | UND | 197230
040579 | VALV PIE CANAST BRONCE D=4" | UND | 398560
040583 | VALV PIE CANAST BRONCE D=6" | UND | 1060580
040584 | VALV PIE HIERRO BRIDA D=3" | UND | 308150
040585 | VALV PIE HIERRO BRIDA D=6 | UND | 541780
040586 | VALV PIE HIERRO-BRIDA D=8" | UND | 605420
040587 | VALV PIE TOTAL BRONCE D=2" | UND | 171320
040590 | VALV REGISTRO GLOBO BRONCE D=1" | UND | 140350
040588 | VALV REGISTRO GLOBO BRONCE D=1,1/2" | UND | 74410
040589 | VALV REGISTRO GLOBO BRONCE D=1,1/4" | UND | 68610
040591 | VALV REGISTRO GLOBO BRONCE D=2" | UND | 154860
040566 | VALV RETENCION ASTM A-126 2 EB | UND | 426500
040567 | VALV RETENCION ASTM A-126 3 EB | UND | 492620
040593 | VALV RETENCION ASTM A-126 4 EB | UND | 652920
040594 | VALV RETENCION ASTM A-126 6 EB | UND | 1631640
040595 | VALV RETENCION ASTM A-126 8 EB | UND | 2407760
040592 | VALV RETENCION ASTM A-126 10 EB | UND | 4170550
040598 | VALVULA CHEQUE CORTINA HIERRO D=2" | UND | 182880
406 | LECHOS FILTRANTES-GAVIONES
040601 | ANTRACITA B 10072 GRANULOMETRIA 1.5MM | M3 | 333220
040602 | MEDIO FILTRANTE GRAVA <=1" CU=0.95-1" | M3 | 58150
040603 | MEDIO RELLENO FILTRO PERCOLADOR POLIPROP | M3 | 481780
407 | EMPATES-PRUEBA-TRANSPORTE-VAR.
040774 | DERECHOS DE CONEXION Y RECIBO ACUAVALLE | UND | 110000
040771 | EMPATE TUBERIA EXISTENTE DIAM 2"-4" | UND | 23510
040701 | PRUEBA HIDRAULICA A TUB. PVC. 6-8 | ML | 2150
040702 | PRUEBA HIDRAULICA A TUB. PVC.2-4 | ML | 1580
040775 | SONDEO,LAVADO Y DESINFECCION TUBERIA | ML | 1820
408 | ACCESORIOS PVC
040801 | ADAP HEMBRA PF+UAD 1/2 | UND | 2720
040802 | ADAP MACHO PF+UAD 1/2 | UND | 2690
040842 | COLLAR DERIV PVC 2 X1/2 | UND | 15150
040843 | COLLAR DERIV PVC 2,1/2X1/2 | UND | 15930
040844 | COLLAR DERIV PVC 3 X1/2 | UND | 21430
040845 | COLLAR DERIV PVC 4 X1/2 | UND | 25070
040846 | COLLAR DERIV PVC 6 X1/2 | UND | 31010
040897 | DOMICILIARIA EN PF+UAD 2"*1/2" | UND | 90760
040896 | DOMICILIARIA EN PF+UAD 3"*1/2" | UND | 97030
040899 | DOMICILIARIA EN PF+UAD 3"X3/4" | UND | 185370
040895 | DOMICILIARIA EN PF+UAD 4"*1/2" | UND | 125400
040894 | DOMICILIARIA EN PF+UAD 6"*1/2" | UND | 105580
040853 | REGISTRO DE CORTE BRONCE 1/2 | UND | 17140
040854 | REGISTRO DE INCORPORACION BRONCE 1/2 | UND | 15080
414 | EQUIPOS BOMBEO PRESION
041411 | BOMBA Q=350 H=127PSI-JOCKEY Q=22-30 150P | CJO | 14212770
041403 | MOTOBOMBA 2.0HP TIPO TURBINA | UND | 697550
041410 | MOTOBOMBA 12.0HP TIPO TURBINA 480GPM | UND | 3905910
435 | TUBERIA PVC PRESION
043501 | TUBERIA PVC 2" PERFORADA FILTRO" | ML | 78420
481 | VALVULA CHEQUE
048101 | SUMIN VALVULA CHEQUE CORTINA BRONCE D=3" | UND | 85500
048102 | VALVULA CHEQUE 3" FLANCHADA HF CORT BRON | UND | 504600
048103 | VALVULA CHEQUE 4"FLANCHADA HF CORT BRONC | UND | 597400
5 | COMUNICACIONES
501 | CABLES
050102 | CABLE DATOS UTP CAT 5E-4P | ML | 3080
050116 | CABLE DUPLEX 2 X 22 THWN | ML | 860
050106 | CABLE SONIDO 2x18 ENCAUCHETADO | ML | 2500
050108 | CABLE TELEFONICO 2P | ML | 1690
050109 | CABLE TELEFONICO 4P | ML | 1960
050113 | CABLE TELEVISION RG59 | ML | 1960
50117 | CABLE UTP CAT 6A | ML | 3640
502 | ACOMETIDAS
050204 | ACOM.DATOS 1/2" 4P UTP CAT 5E" | ML | 10320
050206 | ACOM.SONIDO ,1/2" 2X18 ENCAUCHETADO | ML | 9740
050208 | ACOM.TELEFONICA ,1/2" 2P" | ML | 8930
050209 | ACOM.TELEFONICA ,1/2" 4P" | ML | 9190
050213 | ACOM.TELEVISION ,1/2" RG59" | ML | 9190
503 | SALIDAS TELEFONO
050303 | TOMA TELEFONICO | UND | 12890
050305 | TOMA VOZ RJ45 + VIDEO COAXIAL | UND | 156680
504 | SALIDAS COMPUTADOR
050415 | "GABINETE CON RACK 19"X15"ALT.CERRADO" | UND | 451770
050429 | CANALETA DE PISO 3CEP/13CA | UND | 32080
050419 | CANALETA METALICA C/DIV 10x4x240 CMS | UND | 69060
050426 | CANALETA PLASTICA 10 X4.5CM TA23/3P1 | UND | 27120
050427 | CODO 10X4.5 CM TA23/3P1 | UND | 23470
050431 | CODO PARA DUCTO METALICO 20 X 7.5 CM | UND | 69650
050402 | CONCENTRADOR 16 PUERTOS 10/100 MBPS | UND | 1066410
050401 | CONCENTRADOR 24 PUERTOS 10/100 MBPS | UND | 1530090
050432 | CORAZA PLASTICA HUVEL 1 1/2" | UND | 32510
050428 | DERIVACION EN T 10X4.5 CM | UND | 27940
050430 | DUCTO PORTACABLE METALICO 20X7.5X100CM | UND | 69490
50433 | FACEPLATE RJ45-2 PUERTOS+VENT.IDENTIF | UND | 47550
050424 | GABINETE CON RACK 19"X43" ALT.CERRADO" | UND | 769360
050425 | GABINETE-RACK A=40-50 H=50-60 CERRADO | UND | 769360
050405 | ORGANIZADOR CABLES 19" | UND | 78040
050406 | PATCH CORD 5 PIES | UND | 9710
050407 | PATCH CORD 10 PIES | UND | 12710
050416 | PATCH CORD 3 PIES | UND | 8790
050408 | PATCH PANEL 48 PUERTOS | UND | 1078570
050414 | PATCH PANEL 24 PUERTOS | UND | 768330
50437 | PATH PANEL 24 PUERTOS CAT-6A | UND | 173460
50436 | PUNTO CABLE UTP CAT 6A VOZ-DATOS | UND | 86220
050423 | SWITCHE 10/100/16 PUERTOS NETGEAR | UND | 372810
050422 | SWITCHE 10/100/24 PUERTOS TRENDNET | UND | 2476090
50438 | SWITCHE 48 PUNTOS 10/100/1000 POE | UND | 8516920
050413 | TOMA COMPUTADOR DOBLE CAT 5E | UND | 45710
050420 | TROQUEL PARA DATOS | UND | 10300
505 | SALIDAS TELEVISION
050502 | ANTENA DE AIRE | UND | 132930
050503 | MASTIL ANTENA X 2 MTS | UND | 122770
050520 | TOMA TELEVISION | UND | 17480
506 | SALIDAS SONIDO
050608 | PARLANTE-CIELO FALSO-TIPO MUSICAR | UND | 113330
050610 | REGILLA CIRCULAR BLANCA TIPO MUSICAR | UND | 35800
509 | SALIDAS ESPECIALES
050915 | DISCADOR TELEFONICO PARA 8 NUMEROS | UND | 295620
050913 | FUSIBLE PARA SIRENA | UND | 6370
050916 | INTERRUPTOR CON CINTA FOTOLUMINICENTE | UND | 10460
050914 | PANEL DE CONTROL BLOQUEO Y PANTALLA LCD | UND | 608820
050903 | PULSADOR TIMBRE | UND | 10150
050904 | SAL ALARMA COMUNITARIA (C/T) | UND | 17960
050912 | SIRENA DE 110 V | UND | 55150
510 | RED REGULADA
51016 | CABLE TRENZADO 3X12 AWG-NORMAL | UND | 4350
51015 | CABLE TRENZADO 3X12 AWG-REGULADA | UND | 4350
051014 | MALLA A TIERRA 3 VARILLAS-PERNADA | UND | 963470
051009 | MINIBREAKER 1 A 4 AMP RIEL LEGRAND | UND | 43770
051010 | MINIBREAKER 5 A 32 AMP LEGRAND | UND | 34200
051012 | SAL TOMA 1F (C/T/A/TO:REGULADO P&S) | UND | 83520
51013 | SAL TOMA 1F (C/T/A:3#12/TOMA REGULADO) | UND | 71420
051008 | TABLERO MINIGRAMA 12 CTOS | UND | 153830
51017 | TOMA BLANCO NORMAL | UND | 20270
051011 | TOMA NARANJA TIERRA AISLADA | UND | 25490
512 | VALIDACION CERTIFICACION
51201 | CERTIFICACION PUNTO RED | PTO | 7600
51202 | MARQUILLADO - ROTULADO | UND | 3790
6 | RED ELECTRICA
602 | SUBESTACIONES
060202 | BAJANTE MONOFASICO EN 1/0 | JGO | 271340
060204 | BAJANTE MONOFASICO EN 2/0 | JGO | 349600
060207 | BAJANTE TRIFASICO EN 1/0 | JGO | 369550
060208 | BAJANTE TRIFASICO EN 2/0 | JGO | 471040
060246 | CERTIFICACION RETIE | UND | 1527490
060241 | CONECTOR PERFORACION AMFRAU KZ3-95 TRAFO | UND | 14870
060235 | FB-21 CORTACIRCUITOS SISTEMA MONOFASICO | JGO | 440160
060236 | FB-31 CORTACIRCUITOS SISTEMA TRIFASICO | JGO | 656840
060225 | IMPUESTOS EPSA 2% INSPECCION TECNICA | UND | 95890
060223 | MANTENIM TRAFO MONOFASICO DE 15 A 75 KVA | UND | 972750
060242 | MANTENIM TRAFO TRIFASICO DE 15 A 75 KVA | UND | 1031300
060237 | PB-21 PARARRAYOS SISTEMA MONOFASICO | JGO | 727680
060238 | PB-31 PARARRAYOS SISTEMA TRIFASICO | JGO | 909130
060239 | TB-21 CONJUNTO PARA TRAFO MONOFASICO | JGO | 1409420
060240 | TB-31 CONJUNTO PARA TRAFO TRIFASICO | JGO | 1782040
060234 | TRANSFORMADOR MONOFASICO 5 KVA 13200 | UND | 2338970
060224 | TRANSFORMADOR MONOFASICO 10 KVA 13200 | UND | 2910720
060209 | TRANSFORMADOR MONOFASICO 15 KVA 13200 | UND | 3393330
060210 | TRANSFORMADOR MONOFASICO 25 KVA 13200 | UND | 4304910
060211 | TRANSFORMADOR MONOFASICO 37.5 KVA 13200 | UND | 5116560
060212 | TRANSFORMADOR MONOFASICO 50 KVA 13200 | UND | 6276760
060213 | TRANSFORMADOR MONOFASICO 75 KVA 13200 | UND | 8411380
060216 | TRANSFORMADOR TRIFASICO 30 KVA 13200 V. | UND | 7516300
060217 | TRANSFORMADOR TRIFASICO 45 KVA 13200 V. | UND | 8916460
060218 | TRANSFORMADOR TRIFASICO 75 KVA 13200 V. | UND | 11297250
060214 | TRANSFORMADOR TRIFASICO 112 KVA 13200 V. | UND | 13969980
060215 | TRANSFORMADOR TRIFASICO 15 KVA 13200 V. | UND | 5450490
060230 | TRANSFORMADOR TRIFASICO 150 KVA 13200 V. | UND | 17882470
603 | CONDUCTORES
060301 | CABLE ACSR NUMERO 2 | ML | 4660
060302 | CABLE ACSR NUMERO 4 | ML | 3580
060303 | CABLE ACSR NUMERO 1/0 | ML | 6430
060304 | CABLE ACSR NUMERO 2/0 | ML | 7700
060305 | CABLE ACSR NUMERO 4/0 | ML | 11590
060310 | CABLE CUADRUPLEX AWG NUMERO 1/0 | ML | 42960
060312 | CABLE CUADRUPLEX AWG NUMERO 2/0 | ML | 53920
060317 | CABLE TRIPLEX AWG NUMERO 2 | ML | 21130
060318 | CABLE TRIPLEX AWG NUMERO 1/0 | ML | 31380
060319 | CABLE TRIPLEX AWG NUMERO 2/0 | ML | 35370
060326 | CABLE TRIPLEX AWG NUMERO 4/0 | ML | 43930
606 | POSTES
060639 | ESTUDIO SUELOS MASTIL 18-30 MTS | UND | 722830
060647 | MASTIL DE ACERO DE 16 MTS CON CANASTILLA | UND | 8770450
060646 | MASTIL DE ACERO DE 18 MTS CON CANASTILLA | UND | 9900330
060640 | MASTIL DE ACERO DE 20 MTS CON CANASTILLA | UND | 10554830
060641 | MASTIL DE ACERO DE 22 MTS CON CANASTILLA | UND | 14714830
060642 | MASTIL DE ACERO DE 24 MTS CON CANASTILLA | UND | 16504830
060643 | MASTIL DE ACERO DE 30 MTS CON CANASTILLA | UND | 24305440
060644 | MASTIL DE ACERO DE 40 MTS CON CANASTILLA | UND | 33531450
060607 | POSTE CONCRETO 9 X 300 KG | UND | 603870
060608 | POSTE CONCRETO 9 X 510 KG | UND | 624600
060609 | POSTE CONCRETO 9 X 510 KG CON D.I. | UND | 630640
060610 | POSTE CONCRETO 11 X 300 KG | UND | 838680
060611 | POSTE CONCRETO 11 X 510 KG | UND | 886720
060612 | POSTE CONCRETO 11 X 510 KG CON D.I. | UND | 892750
060626 | POSTE CONCRETO 11 X 1050 KG | UND | 1169340
060627 | POSTE CONCRETO 11 X 1050 KG CON D.I. | UND | 1171410
060613 | POSTE CONCRETO 12 X 300 KG | UND | 890440
060614 | POSTE CONCRETO 12 X 510 KG | UND | 949650
060615 | POSTE CONCRETO 12 X 510 KG CON D.I. | UND | 955690
060628 | POSTE CONCRETO 12 X 1050 KG | UND | 1401210
060616 | POSTE CONCRETO 13 X 750 KG | UND | 1268810
060617 | POSTE CONCRETO 13 X 1050 KG | UND | 1553160
060618 | POSTE CONCRETO 13 X 1050 KG CON D.I. | UND | 1452450
060619 | POSTE CONCRETO 14 X 750 KG CON D.I. | UND | 1554410
060620 | POSTE CONCRETO 16 X 1050 KG CON D.I. | UND | 2597560
060621 | POSTE CONCRETO 18 X 1050 KG CON D.I. | UND | 5042600
060652 | POSTE EN FIBRA DE VIDRIO 11 X 510 KGF | UND | 1894450
060651 | POSTE EN FIBRA DE VIDRIO 12 X 510 KGF | UND | 2245500
060650 | POSTE EN FIBRA DE VIDRIO 12 X 750 KGF | UND | 2259920
060653 | POSTE EN FIBRA DE VIDRIO 9 X 510 KGF | UND | 1446430
060633 | POSTE LAMINA 1/ 8" X 9 MTS NORMA EPSA" | UND | 1501370
060634 | POSTE LAMINA 1/ 8" X 11 MTS NORMA EPSA" | UND | 1783770
060635 | POSTE LAMINA 1/ 8" X 12 MTS NORMA EPSA" | UND | 2215990
060636 | POSTE LAMINA 3/16" X 9 MTS NORMA EPSA" | UND | 1498450
060637 | POSTE LAMINA 3/16" X 11 MTS NORMA EPSA" | UND | 1924920
060638 | POSTE LAMINA 3/16" X 12 MTS NORMA EPSA" | UND | 2217690
060629 | TRANSP.POSTE.CONC.12MT.SITIO SIN INCREME | UND | 68430
060630 | TRANSP.POSTE.CONc.18MT.SITIO SIN INCREME | UND | 89130
607 | ILUMINACION
060723 | CONJUNTO PARARRAYO TIPO FRANKLIN 5 PTAS | UND | 694410
060701 | FOTOCELDA CON BASE | UND | 28130
60735 | LUMINARIA 128 LED COMPLETA | UND | 4449360
60733 | LUMINARIA 16 LED COMPLETA | UND | 1079600
60732 | LUMINARIA 32 LED COMPLETA | UND | 1599630
060728 | LUMINARIA 48 LED COMPLETA | UND | 2094670
60734 | LUMINARIA 64 LED COMPLETA | UND | 2516800
060729 | LUMINARIA 80 LED COMPLETA | UND | 3259360
060702 | LUMINARIA CERR COMPL ENTERIZA NA 150 WAT | UND | 660040
060706 | LUMINARIA CERRADA COMPLETA SODIO 70 WAT | UND | 432510
060704 | LUMINARIA CERRADA COMPLETA SODIO 250 WAT | UND | 752960
060705 | LUMINARIA CERRADA COMPLETA SODIO 400 WAT | UND | 788460
060730 | LUMINARIA DECORATIVA 32 LED COMPLETA | UND | 1846560
060707 | LUMINARIA DECORATIVA COMPLETA 150 WAT | UND | 670320
060709 | LUMINARIA DECORATIVA SODIO 70 WAT | UND | 628420
060710 | LUMINARIA TIPO INDUSTRIAL 250 WAT | UND | 645970
060711 | LUMINARIA TIPO INDUSTRIAL 400 WAT | UND | 751590
60731 | REFLECTOR LED 200W | UND | 519800
060714 | REFLECTOR METAL HALIDE 25O WATIOS | UND | 977060
060715 | REFLECTOR METAL HALIDE 400 WATIOS | UND | 1000290
060713 | REFLECTOR METAL HALIDE 1000 WATIOS | UND | 1494380
060726 | SOPORTE PARA CUATRO REFLECTORES | UND | 272860
060724 | SOPORTE PARA DOS REFLECTORES | UND | 188960
060720 | SOPORTE PARA REFLECTOR | UND | 62580
060725 | SOPORTE PARA TRES REFLECTORES | UND | 224410
608 | CAMARAS
060802 | CAJA ELECTRICA 0,3 X 0,3 X 0,5 MT | UND | 114690
060803 | CAJA ELECTRICA 0,8 X 0,8 X 1 MT | UND | 302700
060804 | CAJA ELECTRICA NORMA EPSA 0.5X0.5X0.8MT | UND | 209850
060805 | CAJA ELECTRICA NORMA EPSA 1.0X1.0X1.0MT | UND | 510970
060810 | EXCAVACION TIERRA A MANO | M3 | 11160
060811 | FOSO PARA TRANSFORMADOR 1.50X1.90 MT | UND | 1112460
609 | CONJUNTOS MEDIA TENSION
060938 | AMORTIGUADOR DE LINEA | UND | 35100
060901 | B 1A CORRIDO MONOFASICO ANG 0-3 | UND | 414810
060910 | B 6A TERMINAL MONOFASICO | UND | 700740
060911 | B 7A CORRIDO MONOFASICO ANG 30-60 | UND | 900660
060912 | B 8A CORRIDO MONOFASICO ANG 60-90 | UND | 1404500
060934 | B21A CORRIDO MONOFASICO BANDERA BANDAS | UND | 420540
060933 | B26A TERMINAL BANDERA MONOFASICO BANDAS | UND | 761890
060937 | B27A CORRIDO BANDERA MONOFASICO ANG 3-60 | UND | 968520
060902 | B51A CORRIDO TRIFASICO ANG 0- 3 | UND | 471240
060903 | B52A CORRIDO TRIFASICO ANG 3-30 | UND | 815170
060904 | B56A TERMINAL SENCILLO TRIFASICO | UND | 825900
060905 | B57A CORRIDO TRIFASICO ANG 30-60 | UND | 1134380
060906 | B58A CORRIDO ANG 60-90 | UND | 1585070
060907 | B61A CORRIDO BANDERA TRIFASICO ANG 0-3 | UND | 459680
060908 | B62A CORRIDO BANDERA TRIFASICO ANG 3-30 | UND | 867660
060909 | B66A TERMINAL BANDERA SENCILLO TRIFASIC | UND | 884670
060936 | B67A CORRIDO BANDERA TRIFASICO ANG 3-60 | UND | 1217660
060913 | BH 1 CORRIDO EN H MONOFASIC ANG 0- 3 | UND | 425540
060917 | BH 6 TERMINAL EN H MONOFASIC SENCILLO | UND | 850620
060918 | BH 7 CORRIDO EN H MONOFASIC ANG 30-60 | UND | 1045480
060914 | BH 11 CORRIDO EN H TRIFASICO ANG 0- 3 | UND | 564000
060915 | BH 17 CORRIDO EN H TRIFASICO ANG 30-60 | UND | 1338990
060916 | BH 26 TERMINAL EN H TRIFASICO SENCILLO | UND | 1042440
060919 | BHH17 TERMINAL DOBLE EN H DOBLE | UND | 1463730
060920 | BHH26 TERMINAL SENCILLO EN H DOBLE | UND | 1167180
060923 | MP - 01 MALLA DE PROTECCION | UND | 3065750
060928 | V02 RETENIDA A TIERRA | UND | 238540
060929 | V22 RETENIDA CENTRADA A POSTE AUXILIAR | UND | 304990
060930 | V42 RETENIDA PARA BANDERA A POSTE AUX | UND | 282040
060931 | VP2 RETENIDA A POSTE PIE DE AMIGO | UND | 974540
060932 | VR2 RETENIDA A RIEL CONCRETADO | UND | 298270
610 | CONJUNTOS BAJA TENSION
061060 | BS 51 CORRIDO SENCILLO ANG (0-3) | UND | 417980
061061 | BS 52 CORRIDO ANG ( 3-30) | UND | 755120
061062 | BS 56 TERMINAL | UND | 683150
061063 | BS 57 CORRIDO ANG (30-60) | UND | 909880
061064 | BS 58 CORRIDO ANG (60-90) | UND | 1399070
061065 | BSH 11 CORRIDO EN H (0-3) | UND | 491150
061066 | BSH 17 DOBLE TERMINAL EN H | UND | 1156630
061067 | BSH 26 TERMINAL EN H | UND | 874970
061068 | BSHH17 DOBLE TERMINAL EN DOBLE H | UND | 1207640
061069 | BSHH26 TERMINAL EN DOBLE H | UND | 1020570
061081 | CAJA DERIVACION P/ACOMETIDA 4 USUARIOS | UND | 413000
061082 | CAJA DERIVACION P/ACOMETIDA AMP 9 USUARI | UND | 548960
061083 | CONECTOR PERFORACION AMFRAU P/ACOMETI | UND | 29400
061070 | CONECTOR TIPO CUNA | UND | 22460
061084 | LLAVE PARA CAJA DE DISTRIBUCION | UND | 53980
061002 | S11 CORRIDO 1 PUESTO ANG 0-3 (SEC) | UND | 62670
061004 | S12 CORRIDO 2 PUESTOS ANG 0-3 (SEC) | UND | 107710
061005 | S12B CORRIDO 2 PUESTOS ANG 0-3 (PRI) | UND | 97200
061006 | S13 CORRIDO 3 PUESTOS ANG 0-3 (SEC) | UND | 139030
061008 | S14 CORRIDO 4 PUESTOS ANG 0-3 (SEC) | UND | 171250
061012 | S21 CORRIDO 1 PUESTO ANG 3-60 (SEC) | UND | 62670
061014 | S22 CORRIDO 2 PUESTOS ANG 3-60 (SEC) | UND | 96030
061016 | S23 CORRIDO 3 PUESTOS ANG 3-60 (SEC) | UND | 139030
061018 | S24 CORRIDO 4 PUESTOS ANG 3-60 (SEC) | UND | 162280
061022 | S31 TERMINAL SENCILLO 1 PUESTO (SEC) | UND | 62670
061024 | S32 TERMINAL SENCILLO 2 PUESTOS (SEC) | UND | 96030
061026 | S33 TERMINAL SENCILLO 3 PUESTOS (SEC) | UND | 139030
061028 | S34 TERMINAL SENCILLO 4 PUESTOS (SEC) | UND | 171250
061032 | S41 TERMINAL DOBLE 1 PUESTO (SEC) | UND | 82100
061034 | S42 TERMINAL DOBLE 2 PUESTOS (SEC) | UND | 119470
061036 | S43 TERMINAL DOBLE 3 PUESTOS (SEC) | UND | 172240
061038 | S44 TERMINAL DOBLE 4 PUESTOS (SEC) | UND | 215450
061052 | SAR31A TERMINAL CON GRAPA DE RETENCION | UND | 85340
061053 | SAR41A DOBLE TERMINAL GRAPA DE RETENC | UND | 167930
061072 | SAX CRUCE AEREO SECUNDARIO | UND | 103900
061071 | SAX2 CONJUNTO VANO FLOJO | UND | 103900
061054 | T1 CON D.I. TIERRA CON DUCTO INTERNO | UND | 368340
061055 | T1 SIN D.I. TIERRA SIN DUCTO INTERNO | UND | 412780
061056 | V01 RETENIDA A TIERRA - SECUNDARIO | UND | 149750
061057 | V11 RETENIDA A POSTE AUX - SECUNDARIO | UND | 226730
061058 | VP1 RETENIDA A POSTE PIE DE AMIGO | UND | 651270
061059 | VR1 RETENIDA A RIEL CONCRETADO | UND | 315450
611 | INSTALACION (Insumo Existente)
061101 | APERTURA HUECOS POSTES ANCLAS PRIMARIAS | UND | 44050
061102 | APERTURA HUECOS POSTES ANCLAS SECUNDARIA | UND | 36220
061103 | APLOMADA POSTES DE CONCRETO PRIMARIOS | UND | 52570
061104 | APLOMADA POSTES DE CONCRETO SECUNDARIOS | UND | 44050
061105 | APLOMADA POSTES METALICOS PRIMARIOS | UND | 62810
061106 | APLOMADA POSTES METALICOS SECUNDARIOS | UND | 52570
061107 | COLOC.RET/PRIMARIA A PIE DE AMIGO | UND | 33040
061108 | COLOC.RET/PRIMARIA A POSTE AUXILIAR | UND | 64100
061109 | COLOC.RET/PRIMARIA A RIEL | UND | 110940
061110 | COLOC.RET/PRIMARIA A TIERRA | UND | 36110
061111 | COLOC.RET/SECUNDARIA A POSTE AUXIL | UND | 51310
061112 | COLOC.RET/SECUNDARIA A RIEL | UND | 110940
061113 | COLOC.RET/SECUNDARIA A TIERRA | UND | 36110
061114 | COLOC.RET/SECUNDARIA PIE DE AMIGO | UND | 26870
061115 | CONCRETADA DE POSTES PRIMARIOS | UND | 45360
061116 | CONCRETADA DE POSTES SECUNDARIOS | UND | 45360
061124 | INSTALACION ATERRIZAJES SECUNDARIOS | UND | 52570
061117 | INSTALACION CABLE ENTORCHADO 3 HILOS | ML | 2020
061118 | INSTALACION CABLE ENTORCHADO 4 HILOS | ML | 2610
061119 | INSTALACION CABLE PRIMARIO #2 A #2/0 | ML | 1160
061120 | INSTALACION CABLE PRIMARIO #3/0 A #4/0 | ML | 1250
061121 | INSTALACION CABLE SECUNDARIO #3/0 A #4/0 | ML | 820
061122 | INSTALACION CABLE SECUNDARIO #4 A #2/0 | ML | 740
061149 | INSTALACION CAJA DE DERIVACION | UND | 43280
061150 | INSTALACION CONTADOR DE ENERGIA | UND | 15090
061123 | INSTALACION CORTACIRCUITOS O PARARRAYOS | UND | 52570
061152 | INSTALACION DE ACOMETIDA DOMICILIARIA | UND | 4420
061151 | INSTALACION DE REFLECTOR | UND | 42000
061127 | INSTALACION LUMINARIAS TIPO HORIZONTAL | UND | 36370
061125 | INSTALACION SUBESTACION MONOFASICA | UND | 221180
061126 | INSTALACION SUBESTACION TRIFASICA | UND | 239580
061128 | INSTALACION TRAFO 10 A 50 KVA | UND | 167380
061129 | INSTALACION TRAFO 75 A 112.5 KVA | UND | 216200
061130 | VESTIDA CONJUNTO 1 O 2 PERCHAS | UND | 26140
061131 | VESTIDA CONJUNTO 3 O MAS PERCHAS | UND | 36370
061132 | VESTIDA CONJUNTO ANGULO 60-90 | UND | 160540
061133 | VESTIDA CONJUNTO CORRIDO 30 - 60 | UND | 124310
061134 | VESTIDA CONJUNTO CORRIDO ANGULO 3 - 30 | UND | 105850
061135 | VESTIDA CONJUNTO CORRIDO BANDERA | UND | 105850
061136 | VESTIDA CONJUNTO CORRIDO BANDERA 3 - 30 | UND | 139960
061137 | VESTIDA CONJUNTO CORRIDO EN H | UND | 88800
061138 | VESTIDA CONJUNTO CORRIDO SENCILLO | UND | 85380
061139 | VESTIDA CONJUNTO DOBLE TERM DOBL H (2L) | UND | 190970
061140 | VESTIDA CONJUNTO DOBLE TERM DOBLE H (3F) | UND | 222810
061141 | VESTIDA CONJUNTO DOBLE TERM EN H (2L) | UND | 161780
061142 | VESTIDA CONJUNTO DOBLE TERMINAL EN H(3F) | UND | 205530
061143 | VESTIDA CONJUNTO TERMINAL | UND | 101390
061144 | VESTIDA CONJUNTO TERMINAL BANDERA | UND | 171100
061145 | VESTIDA CONJUNTO TERMINAL DOBLE H (2L) | UND | 149110
061146 | VESTIDA CONJUNTO TERMINAL EN DOB H (3F) | UND | 157560
061147 | VESTIDA CONJUNTO TERMINAL EN H | UND | 171100
612 | RETIROS
061220 | ADECUACION LUMINARIA 110 VOLT 125 WAT | UND | 50640
061225 | DEECONEXION DE ACOMETIDA DOMICILIARIA | UND | 2720
061223 | DESCONEXION CORTACIRCUITOS O PARARRAYOS | UND | 45840
061201 | DESCONEXION DE ATERRIZAJES SECUNDARIOS | UND | 24950
061224 | DESCONEXION DE CAJA PARA ACOMETIDA | UND | 17700
061218 | DESCONEXION DE CONTADOR DE ENERGIA | UND | 12530
061202 | DESCONEXION DE SUBESTACION | UND | 226520
061203 | DESCONEXION RED PRIMARIA MONOFASICA | ML | 1630
061204 | DESCONEXION RED PRIMARIA TRIFASICA | ML | 1990
061205 | DESCONEXION RED SECUNDARIA 1 O 2 HILOS | ML | 1310
061206 | DESCONEXION RED SECUNDARIA 3 O MAS HILOS | ML | 1990
061207 | DESMONTE CONJUNTO PRIMARIO EN H | UND | 59510
061208 | DESMONTE CONJUNTO PRIMARIO SENCILLO | UND | 44790
061209 | DESMONTE CONJUNTO SECUNDARIO 1 O 2 PERCH | UND | 28590
061210 | DESMONTE CONJUNTO SECUNDARIO 3 O + PERCH | UND | 36260
061211 | DESMONTE DE LUMINARIAS | UND | 24950
061219 | DESMONTE DE REFLECTOR | UND | 33480
061212 | DESMONTE POSTE CONCRETO | UND | 77870
061213 | DESMONTE POSTE METALICO | UND | 64850
061214 | DESMONTE RETENIDA A PIE DE AMIGO | UND | 36260
061215 | DESMONTE RETENIDA A TIERRA | UND | 36220
061216 | DESMONTE RETENIDA A POSTE AUXILIAR | UND | 48830
061217 | RETIRO TRANSFORMADOR 10 A 75 KVA | UND | 48620
613 | MEDICION
061345 | ATERRIZAJE CAJA METALICA TABLERO, CONTAD | UND | 166680
061302 | CABLE DE CONTROL 7X12 | ML | 14450
061319 | CAJA CONTADOR 1F POLICARB PORTA BREAKER | UND | 85380
061320 | CAJA CONTADOR 3F POLICARB C/PORTABREAKER | UND | 122550
061338 | CAJA CONTADOR TIPO EMCALI 65X50X20 CM | UND | 65150
061326 | CAJA TRANSFORMADORES DE CORRIENTE | UND | 178840
061304 | CONTADOR 1F-BIFILAR 120V M.DIRECTA | UND | 231650
061303 | CONTADOR 2F-TRIFILAR 120/240V M.DIRECTA | UND | 416700
061305 | CONTADOR 3F-TRIFASICO 120/208V M.DIRECTA | UND | 515110
061308 | CONTADOR ELECTRONICO M.INDIRECTA | UND | 3671720
061318 | MURETE PARA CONTADOR Y CAJA CON REJA | UND | 395330
061311 | TRANSFORMADOR DE CTE 150-300/5 CL 0,5 | UND | 157620
061313 | TRANSFORMADOR DE CTE 400-600/5 CL 0,5 | UND | 167570
061347 | TRANSFORMADOR DE CTE 800/5 AMP CLASE I | UND | 164000
614 | CONJUNTO MEDIA TENSION EPSA
061401 | B 1L CORRIDO MONOFASICO ANG 0-3 | UND | 523630
061414 | B 6P TERMINAL MONOFASICO | UND | 646310
061415 | B 7P CORRIDO MONOFASICO ANG 30-60 | UND | 973910
061416 | B 8P CORRIDO MONOFASICO ANG 60-90 | UND | 1484960
061402 | B21L CORRIDO MONOFASICO BANDERA | UND | 533020
061443 | B22L CORRIDO MONOFASICO BANDERA 3 -30? | UND | 1075400
061403 | B26P TERMINAL BANDERA MONOFASICO | UND | 699110
061404 | B27P CORRIDO BANDERA MONOFASICO ANG 3-60 | UND | 983170
061439 | B2L CORRIDO MONOFASICO ANG 3 - 30? | UND | 1069930
061405 | B51L CORRIDO TRIFASICO ANG 0- 3 | UND | 666800
061406 | B52L CORRIDO TRIFASICO ANG 3-30 | UND | 1381460
061407 | B56P TERMINAL SENCILLO TRIFASICO | UND | 744680
061408 | B57P CORRIDO TRIFASICO ANG 30-60 | UND | 1011750
061409 | B58P CORRIDO ANG 60-90 | UND | 1765420
061410 | B61L CORRIDO BANDERA TRIFASICO ANG 0-3 | UND | 663350
061411 | B62L CORRIDO BANDERA TRIFASICO | UND | 1439170
061412 | B66P TERMINAL BANDERA SENCILLO TRIFASICO | UND | 805710
061413 | B67P CORRIDO BANDERA TRIFASICO | UND | 1248830
061421 | BH 6P TERMINAL EN H MONOFASIC SENCILLO | UND | 730550
061422 | BH 7P CORRIDO EN H MONOFASIC ANG 30-60 | UND | 907360
061418 | BH 11L CORRIDO EN H TRIFASICO ANG 0- 3 | UND | 725390
061419 | BH 17P CORRIDO EN H TRIFASICO ANG 30-60 | UND | 1119290
061417 | BH 1L CORRIDO EN H MONOFASIC ANG 0- 3 | UND | 586490
061420 | BH 26P TERMINAL EN H TRIFASICO SENCILLO | UND | 849820
061423 | BHH17P TERMINAL DOBLE EN H DOBLE | UND | 1227530
061424 | BHH26P TERMINAL SENCILLO EN H DOBLE | UND | 944640
061432 | C51L CORRIDO TRIFASICO ANG 0- 3? 34.5 KV | UND | 856310
061433 | C52L CORRIDO TRIFASICO ANG 3-20? 34.5 KV | UND | 1745440
061435 | C56P TERMINAL 34.5 KV | UND | 780590
061434 | C57P DOBLE TERMINAL 34.5 KV | UND | 1262430
061436 | C61L CORRIDO SENCILLO BANDERA 0-3? 34.5K | UND | 845260
061437 | C62L CORRIDO BANDERA 3-20? 34.5 KV | UND | 1757230
061438 | C66P TERMINAL BANDERA 34.5 KV | UND | 841120
061440 | C67P CORRIDO BANDERA TRIFASICO 34,5 KV | UND | 1511280
061441 | CONJUNTO ARRANQUE MONOFASICO POLIMERICO | UND | 200380
061425 | CONJUNTO ARRANQUE TRIFASICO POLIMERICO | UND | 289140
061427 | CONJUNTO B151L | UND | 639550
061426 | CONJUNTO B152L | UND | 1371350
061442 | PUENTE PRIMARIO MONOFASICO | UND | 41960
061428 | PUENTE PRIMARIO TRIFASICO | UND | 63790
8 | VIAS
801 | PRELIMINARES MOVIMIM. MATERIAL
080101 | ACARREO ASFALTO VOLUMEN COMPCTADO | M3K | 1530
080102 | ACARREO MATERIAL PETREO.VOL.COMPACT | M3K | 1570
080106 | BOMBEO | DIA | 102870
080112 | CARGUE DE SALDO EN SITIO | M3 | 5650
080109 | CARGUE MAT.EXCAV A MAQUINA(SIN TRANSP.) | M3 | 3500
080103 | CONFORM.COMPACT.SUBRASANTE CBR=95 URBANA | M2 | 3210
080104 | EXCAVACION A MAQUINA(CAJEO) [SR] | M3 | 3620
080105 | EXCAVACION EN CONGLOMERADO | M3 | 19280
080107 | EXCAVACION MANUAL.TIERRA SECA H=1.8M(SR) | M3 | 14680
080111 | LOCALIZACION-REPLANTEO VIAS NO URBANAS | ML | 2220
080108 | LOCALIZACION-REPLANTEO VIAS URBANAS | ML | 3190
080110 | RELLENO MATERIAL SITIO COMPACTADO 90% PM | M3 | 12970
802 | BASES - RELLENOS
080208 | BASE COMP.MAT. TRITUR GRANUL AC-10K NO | M3 | 79010
080201 | BASE COMP.MAT. TRITURAD GRANUL ACARR 10K | M3 | 84100
080206 | RELLENO COMP.MAT.SELECC.10KM (ROCAMUERTA | M3 | 43770
080207 | SUB-BASE COMPAC.MAT.SELECC.10K TIPO INVI | M3 | 79340
080209 | SUB-BASE COMPAC.MAT.SELECC.10K-INVIAS ( NORTE) | M3 | 75180
080203 | SUB-BASE.COMP.SELECCI.10KM CANT RODADO | M3 | 65620
803 | PAVIMENTO CONCRETO RIGIDO
080301 | PAV.CONCR MR=36 E=0.15,INC.JUNTA | M2 | 58780
080302 | PAV.CONCR.MR=36 E=0.20,INC.JUNTA- BAKE | M2 | 69510
080303 | PAV.CONCR.MR=38.E=0.15,INC. JUNTA -BAKE | M2 | 61280
080304 | PAV.CONCR.MR=40,E=0.15,INC.JUNTA-BAK | M2 | 65510
080305 | PAV.CONCR.MR=40,E=0.20,INC. JUNTA | M2 | 80730
080308 | PAV.CONCRET PREMEZCLADO MR=38 | M3 | 450430
080309 | PAV.CONCRET PREMEZCLADO MR=42 | M3 | 483040
080310 | PAV.CONCRET. PREMEZCLADO MR 45 | M3 | 516550
080306 | TRANSPORTE DE CEMENTO > 10KM | KLK | 8
080307 | TRANSPORTE HIERRO > 10 KM KG/KM | KLK | 12
804 | PAVIMENTO CONCRETO ASFALTICO
080401 | CARPETA ASFALTICA [ST] | M3 | 457320
80407 | CARPETA ASFALTICA - NORTE [ST] | M3 | 501480
080405 | IMPRIMACION | M2 | 3350
080406 | TRANSPORTE DE EQUIPO > 50 KM | T/K | 500
080408 | TRANSPORTE DE EQUIPO < = 50 KM | T/K | 890
805 | OBRAS COMPLEMENTARIAS
080502 | ANDEN CONCRETO 10CM 3000 PSI | M2 | 38680
080531 | BATEA EN CONCRETO 3000 PSI | M3 | 328840
080503 | CABEZAL-CAJAS ALCANTARILLADO 2500 PSI | M3 | 408510
080504 | CAJA INSPECCION 60x60,HAST 1.0M CONC+EXC | UND | 175750
080507 | CONSTRUCCION LOSA PISO CAMARA INSPECCION | UND | 116140
080510 | CUNETAS EN CONCRETO 3000 PSI E=0.15 | M3 | 302580
080528 | FILTRO GEODREN(INCLUYE EXCAV.Y RELLENO | ML | 55980
080518 | LIMPIEZA ALCANTARILLAS D>=18" | UND | 101900
080517 | LIMPIEZA CUNETAS,ZANJAS,DESCOLES(MANUAL) | ML | 1690
080529 | LOSA CAMARA DE INSPCCI.INCLUY.TAPA | UND | 453890
080530 | NIVELACION DE CAMARA (DESCENSO) | UND | 114680
080506 | PARED CAMARA INSPECCION TIPO B | ML | 279250
080520 | REALCE CAMARA DE INSPECCION | UND | 258470
080522 | SARDINEL EN CONCRETO 15X15 MAS HIERRO | ML | 18510
080521 | SARDINEL EN CONCRETO 40X15 TRAPEZOIDAL | ML | 44670
080532 | SELLO DEJUNTAS PARA LOSA EXISTENTE | ML | 2060
806 | MANTENIMIENTO
080602 | CONCRETO ASFALTICO BACHEO | M3 | 487190
080603 | CONFORM.COMPACT.SUBRASANTE CBR=95 | M2 | 2420
080604 | CONFORMACION DE VIA SIN COMPACTAR | M2 | 780
080621 | CUNETA EN TIERRA (MANUAL) | ML | 1610
080622 | FILTRO GRANULAR -GRAVA | M3 | 55500
080609 | FRESADO | M3 | 49250
080612 | MATERIAL FILTRANTE GRANULAR CANT.RODADO | M3 | 44950
080613 | REMOCION DE DERRUMBES EN SITIO | M3 | 4170
080614 | REPARACION BACHES EN AFIRMADO | M3 | 51010
080615 | ROCERIA | M2 | 60
080620 | SUMINISTRO Y REGADO MATERIAL SELECC. | M3 | 10100
807 | SENALIZACION
080703 | LINEA DE DEMARCACION INCLUYE MICROESFERA | ML | 1460
080706 | SEÑALIZACION VERT CON LAM RETROREF 75X75 CMS | UND | 312350
080704 | SENALIZACION VERTIC EN LAMINA REFLECTIVA 60 X 60 CM | UND | 292350
080705 | TACHAS REFLECTIVAS | UND | 9420
808 | PUENTES
080804 | BARANDA METAL.TUBO GALV. 2" S. DIS" | ML | 121130
080802 | BARANDA METAL.TUBO GALV. 3" S. DIS" | ML | 188980
080803 | BARANDA METAL.TUBO GALV. 4" S. DIS" | ML | 248040
080805 | BOX COULVERT CONCRETO DE 3000 PSI | M3 | 490270
080806 | ESTRIBOS Y ALETAS EN CONCRETO 3000 PSI | M3 | 500530
080807 | EXCAVACION A MAQUINA SIN RETIRO | M3 | 2860
080808 | JUNTA DILATACION DOS LADOS SEGUN DIS | ML | 53780
080809 | MURO CONCRETO CONTENCION:INCLUYE FORMAL | M3 | 495680
080810 | REFUERZOS EN HIERRO DE 37.000 PSI. | KLS | 3000
080811 | REFUERZOS EN HIERRO DE 60.000 PSI. | KLS | 3100
080812 | VIGAS LOSAS Y RIOSTRAS CONC. 3000 PSI. | M3 | 700720
080813 | ZARPAS EN CONCRETO DE 3000 PSI. | M3 | 441110
809 | MUROS
080902 | BOLSACRETO 1101-120X240 CONC.1:2:3 3100P | M3 | 298270
080901 | BOLSACRETO 1101-120X240 CONC.1:4:7 1500P | M3 | 219890
080903 | GAVIONES CALIBRE 12 | M3 | 139370
080904 | GAVIONES CALIBRE 13 | M3 | 129730
810 | DEMOLICIONES
081004 | DEMOL.ALCANTARILLAS DIAM=20 | ML | 92870
081005 | DEMOL.ALCANTARILLAS HASTA D=20 | ML | 103940
081001 | DEMOL.ANDEN E=0.10 +RETIRO | M2 | 4460
081006 | DEMOL.CAJAS - CABEZALES INCLUYE RETIRO | M3 | 86620
081002 | DEMOL.PAVIMENTO CONCRETO E=15CM +RET | M2 | 14250
081003 | DEMOL.PAVIMENTO CONCRETO E=20CM +RET | M2 | 20020
081007 | DEMOL.PAVIMENTO FLEXIBLE + RETIRO 10KMS | M3 | 48860
10 | OBRAS PRELIMINARES
1001 | ACTIVIDADES PRELIMINARES
100101 | BODEGAJE | MES | 110000
100102 | CAMPAMENTO TABLA 9 M2 | UND | 1030440
100103 | CAMPAMENTO TABLA 18 M2 | UND | 1856650
100104 | CERRAMIENTO ALAMBRE PUAS 5 HILOS | ML | 10620
100105 | CERRAMIENTO ESTERILLA | M2 | 16490
100106 | CERRAMIENTO LAMINA GALVANIZADA | M2 | 22050
100125 | CERRAMIENTO PLASTICO MOVIBLE H=200 A=100 | DIA | 69560
100121 | CERRAMIENTO TABLA RUSTICA | M2 | 20410
100107 | CERRAMIENTO TABLA RUSTICA H=2MT | ML | 37020
100119 | CERRAMIENTO TELA FIB.TEJIDA H=2.10M-BORD | ML | 8270
100124 | CERRAMIENTO TELA FIB.TEJIDA H=2.10M-SINB | ML | 15770
100120 | CERRAMIENTO VANOS TABLA RUST.H=2.5-3.0MT | ML | 44320
100108 | DESCAPOTE MANUAL MAS RETIRO H= O.20 MTS | M2 | 3620
100109 | ESCALERA PROVISIONAL MADERA L=3.5M | UND | 155840
100123 | ESTANTERIA OTOBO H=2.00 ENTREPANO=3 | ML | 41650
100110 | INSTALACION PROVISIONAL ACUEDUCTO | MES | 70000
100111 | INSTALACION PROVISIONAL ENERGIA | MES | 80000
100112 | LIMPIEZA DESMONTE ASEO | M2 | 2120
100113 | LOCALIZACION-REPLANTEO OBRA ARQUITECTON. | M2 | 3290
100115 | PASO PEATONAL PROVISIONAL TABLON A=60CM | UND | 90020
100122 | PROTECCCION MALLA FIBRA TEJIDA | ML | 5510
100126 | PROTECCION PLASTICO GRUESO SUPERFICIES | M2 | 3460
100114 | PUERTA TABLA Y GUADUA INCLUYE CANDADO | UND | 92990
100116 | RETIRO PRADO - MALEZA | M2 | 1090
1002 | DEMOLICION ESTRUCTURA
100209 | DEMOL LOSA MACIZA C. E<=20CMS | M2 | 31620
100201 | DEMOL.CIMIENTO CONCRETO (CR) | M3 | 102950
100202 | DEMOL.CIMIENTO CONCRETO (SR) | M3 | 90860
100203 | DEMOL.COLUMNA CONCRETO | M3 | 172040
100204 | DEMOL.COLUMNA CONCRETO AMARRE | ML | 5160
100205 | DEMOL.CONCRETO CICLOPEO | M3 | 156830
100206 | DEMOL.ESCALERA | M2 | 31640
100207 | DEMOL.LOSA ALIGERADA E<=25CMS | M2 | 32160
100208 | DEMOL.LOSA ALIGERADA E>=25CMS | M2 | 43630
100210 | DEMOL.LOSA MACIZA C. E>=20CMS | M2 | 52660
100211 | DEMOL.MURO CONCRETO E=10CM | M2 | 27890
100212 | DEMOL.MURO CONCRETO E=15CM | M2 | 34400
100213 | DEMOL.MURO CONCRETO E=30CM | M2 | 68800
100224 | DEMOL.RECUBRIMIENTO CONCRETO | M2 | 29530
100219 | DEMOL.RECUBRIMIENTO CONCRETO A=20-30CM | ML | 11050
100220 | DEMOL.RECUBRIMIENTO CONCRETO A=31-40CM | ML | 12590
100221 | DEMOL.RECUBRIMIENTO CONCRETO A=41-50CM | ML | 16300
100223 | DEMOL.RECUBRIMIENTO CONCRETO A=51-60CM | ML | 18640
100214 | DEMOL.VIGA AMARRE MURO | ML | 5160
100215 | DEMOL.VIGA CANAL | ML | 15310
100216 | DEMOL.VIGA CONCRETO 36C-45CM | ML | 10080
100217 | DEMOL.VIGA CONCRETO <=25C-35CM | ML | 8990
100218 | RETIRO CASETON GUADUA-MADE | M2 | 7260
1003 | DEMOLICION MAMPOSTERIA
100301 | ABERTURA VANO PUERTA-VENTANA | M2 | 6130
100302 | DEMOL.ALFAGIA CONCRETO | ML | 3240
100303 | DEMOL.BEBEDERO EXISTENTE | ML | 11450
100304 | DEMOL.CALADO | M2 | 2610
100305 | DEMOL.ENCHAPE CERAMICO | M2 | 6710
100306 | DEMOL.ENCHAPE CERAMICO A<.50M | ML | 3360
100307 | DEMOL.ENCHAPE CRISTANAC | M2 | 6710
100308 | DEMOL.GUARDAESCOBA | ML | 1850
100309 | DEMOL.LAVADERO EXISTENTE | UND | 30200
100310 | DEMOL.MACHON LAD.TIZON | ML | 3770
100312 | DEMOL.MESON CONCRETO | M2 | 22570
100311 | DEMOL.MESON CONCRETO | ML | 15060
100313 | DEMOL.MURO ADOBE | M2 | 2670
100314 | DEMOL.MURO LAD. SOGA | M2 | 4120
100315 | DEMOL.MURO LAD. SOGA | ML | 2480
100316 | DEMOL.MURO LAD. TIZON E=25-40CM | M2 | 6100
100317 | DEMOL.MURO LAD. TIZON E=41-50CM | M2 | 9120
100318 | DEMOL.MURO LAD. TIZON E>0.50 MT | M2 | 13730
100319 | DEMOL.REPELLO | M2 | 4810
100321 | DEMOL.REPELLO CIELO | M2 | 5180
100320 | DEMOL.REPELLO H<.50MT | ML | 1850
100327 | DEMOLICION MURO BAHAREQUE | M2 | 9650
100323 | PICADA ABUZARDADA MURO A<.50M | ML | 3720
100322 | PICADA ABUZARDADA MURO-SUPERFICIE | M2 | 6100
100324 | RANURA MURO SOGA COLUMNA A MAQUINA | ML | 5960
100325 | RANURA MURO TIZON COLUMNA A MAQUINA | ML | 11780
100326 | REGATAS SOBRE MUROS | ML | 3020
1004 | DEMOLICIONES VARIAS
100402 | DEMOL.ANDEN-SARDINEL | M2 | 5270
100401 | DEMOL.ANDEN/CONTRAPISO CONC.E 7.6 A 12CM | M2 | 3790
100405 | DEMOL.ANDEN/CONTRAPISO CONCRETO E=<7.5CM | M2 | 2290
100410 | DEMOL.CAJA INSPECCION | UND | 11280
100403 | DEMOL.CIELO FALSO ESTERILLA | M2 | 5190
100412 | DEMOL.CIELO FALSO ESTERILLA-ADOBE | M2 | 10990
100404 | DEMOL.CIELO FALSO ESTRUCIELO | M2 | 3710
100414 | DEMOL.CONTRAPISO CONCRETO E=5CM-10CM | ML | 1950
100413 | DEMOL.EDIFICACION EXISTENTE + RETIRO | M2 | 27490
100407 | DEMOL.PISO BALDOSA+MORTERO | M2 | 5110
100408 | DEMOL.PISO GRANO PULIDO | M2 | 3750
100415 | DEMOL.PLACA CONCRETO E=12.1 A 17.5 CM. | M2 | 13440
100406 | DEMOL.PLACA CONCRETO E>=17.6 CM | M2 | 17890
100416 | DEMOL.SARDINEL CONCRETO 15 X 15 CM. | ML | 1610
100409 | DEMOL.SARDINEL TRAPEZOIDAL CONCRETO | ML | 3430
100411 | DESM.CIELO FALSO ALUM.-XX | M2 | 1630
100417 | ROTURA PAVIMENTO | M2 | 7820
1005 | DESMONTES VARIOS
100537 | DESM. NAVE METALICA EXISTENTE | M2 | 7590
100530 | DESM.ALAMBRE PUAS CERRAMIENTO 3-5 LINEAS | ML | 1610
100501 | DESM.APARATO SANITARIO | UND | 20930
100527 | DESM.CANALES - BAJANTES | ML | 3100
100525 | DESM.CERRAMIENTO GUADUA-ALAMBRE DE PUAS | ML | 3130
100535 | DESM.CERRAMIENTO POSTE CONCRETO-ALAMBRE | ML | 7420
100502 | DESM.CIELO FALSO MADERA | M2 | 3710
100533 | DESM.CONCERINA SENCILLA 45-60CM | ML | 23270
100503 | DESM.CORREA METALICA [E] | ML | 1930
100522 | DESM.CORREA-VIGA-COLUMNA MADERA | ML | 2640
100504 | DESM.CUBIERTA ACRILICO | M2 | 4620
100505 | DESM.CUBIERTA ASBESTO CEMENTO | M2 | 4190
100506 | DESM.CUBIERTA LAMINA | M2 | 5120
100507 | DESM.CUBIERTA TEJA BARRO | M2 | 9640
100524 | DESM.CUBIERTA ZINC + ENTRAMADO | M2 | 10840
100523 | DESM.DIVISION - PISO MADERA | M2 | 2310
100508 | DESM.DIVISION LAMINA XXX. | M2 | 6930
100531 | DESM.DIVISION PANEL YESO-SUPERBOARD | M2 | 6630
100509 | DESM.ESTRUCTURA MADERA CIELO FALSO | M2 | 4170
100510 | DESM.ESTRUCTURA MADERA T.ASBESTO CEMENTO | M2 | 6830
100511 | DESM.ESTRUCTURA MADERA T.BARRO | M2 | 11410
100512 | DESM.ESTRUCTURA METALICA | M2 | 6170
100536 | DESM.ESTRUCTURA METALICA PERFILES-VIGAS | KLS | 1360
100540 | DESM.GRIFERIA-GRIFO-LLAVE | UND | 15070
100513 | DESM.LAVADERO PREFABRICAD | UND | 16740
100514 | DESM.MALLA ESLABONADA H=2.0 MT | ML | 3690
100515 | DESM.MARCO + NAVE SENCILLA | UND | 14860
100517 | DESM.NAVE EXISTENTE SENCILLA | UND | 2860
100516 | DESM.POZUELO ACERO INOX. | UND | 11810
100518 | DESM.REJA | ML | 4800
100519 | DESM.REJA METALICA | M2 | 10460
100534 | DESM.RETIRO ADOQUIN PREFABRICADO | M2 | 3610
100529 | DESM.SILLETERIA METALICA- MADERA | UND | 3790
100528 | DESM.VENTANA - LUCETA EXISTENTE | UND | 11030
100520 | DESM.VENTANA EXISTENTE | M2 | 16240
100521 | DESM.VIDRIO | M2 | 2220
100532 | RETIRO TUBERIA AGUA GALVA.-PVC-HF-AC-XXX | ML | 2220
1006 | MOVIMIENTO MAT.TIERRA-PETREOS
100613 | ACARREO MATERIALES CAMPERO-CAMIONETA | M3K | 6740
100614 | ACARREO MATERIALES TRACCION ANIMAL | C/K | 5960
100601 | EXCAVACION TIERRA A MANO | M3 | 14680
100611 | EXCAVACION TIERRA A MANO BAJO AGUA H=2.0 | M3 | 16820
100602 | EXCAVACION TIERRA CONGLOMERADO | M3 | 15000
100603 | PROTECCION DE TALUDES (Tablestaca) | M2 | 31620
100612 | RELLENO ARENA FINA | M3 | 38750
100615 | RELLENO ARENA MEDIANA INCLUYE ACARREO 10 | M3 | 41210
100616 | RELLENO GRAVA TRITURA-POLVILLO COMPA +AC | M3 | 90940
100617 | RELLENO GRAVA TRITURA-POLVILLO [S.COM]+A | M3 | 53890
100604 | RELLENO IMPORTADO BALASTRO INCLUYE ACARR | M3 | 49050
100618 | RELLENO MATERIAL SITIO COMPACATDO-RANA | M3 | 12280
100605 | RELLENO MATERIAL SITIO MANUAL | M3 | 8220
100619 | RELLENO ROCAMUERTA COMPACT-RANA+ACARREO | M3 | 31940
100620 | RELLENO ROCAMUERTA COMPACT-SALTARIN+ACAR | M3 | 33480
100621 | RELLENO TIERRA-NIVELACION +ACARREO | M3 | 28710
100622 | RETIRO DE SALDOS EN SITIO | M3 | 5970
100606 | RETIRO ESCOMBROS A MAQUINA <=10KM. | M3 | 16590
100607 | RETIRO ESCOMBROS MANUAL-VOLQUETA <=10KM. | M3 | 16930
100608 | RETIRO SOBRANTES MAQUINA <=10KM. | M3 | 16030
100609 | RIEGO SOBRANTES TIERRA A MANO | M3 | 6000
100610 | SUELO CEMENTO RELACION 1:8 | M3 | 48310
1007 | DESMONTE PIEZAS MAD.CUBIERTA
100703 | DESM.PIEZA MADERA CORTADA 4" -5" | ML | 6060
100704 | DESM.PIEZA MADERA CORTADA 5,1/4"-6" | ML | 7030
100701 | DESM.PIEZA MADERA ROLLIZA 4" -5" | ML | 3150
100702 | DESM.PIEZA MADERA ROLLIZA 5,1/4"-6" | ML | 6060
1008 | DESM DIVISIONES MOBILIARIO OFICINA
100807 | DESMONTE ARCHIVADOR COLGANTE | UND | 4360
100806 | DESMONTE CAJONERA | UND | 4360
100802 | DESMONTE DIVISION PANEL H=161 A 200CM | ML | 12220
100803 | DESMONTE DIVISION PANEL H=201 A 260CM | ML | 16030
100801 | DESMONTE DIVISION PANEL H=70 A 160CM | ML | 10460
100804 | DESMONTE SUPERFICIE A=20-50CM L=150 | UND | 3330
100805 | DESMONTE SUPERFICIE A=51-90CM L=151-250 | UND | 4360
11 | DESAGUES BAJO TIERRA
1101 | CAJA INSPECCION
110101 | CAJA INSPECCION 40x 40 CM [CONCRETO] | UND | 124670
110102 | CAJA INSPECCION 40x 40 CM [LADRILLO] | UND | 83320
110103 | CAJA INSPECCION 50x 50 CM [CONCRETO] | UND | 173590
110104 | CAJA INSPECCION 50x 50 CM [LADRILLO] | UND | 140240
110105 | CAJA INSPECCION 60x 60 CM [CONCRETO] | UND | 226520
110106 | CAJA INSPECCION 60x 60 CM [LADRILLO] | UND | 152990
110107 | CAJA INSPECCION 80x 80 CM [CONCRETO] | UND | 275550
110108 | CAJA INSPECCION 80x 80 CM [LADRILLO] | UND | 253230
110109 | CAJA INSPECCION 100x100 CM [LADRILLO] | UND | 301200
110110 | CAJA INSPECCION 100x1OO CM [CONCRETO] | UND | 339630
110111 | CAJA INSPECCION 110x110 CM [CONCRETO] | UND | 428420
110112 | CAJA INSPECCION 110x110 CM [LADRILLO] | UND | 326050
110113 | CAJA INSPECCION 120x120 CM [CONCRETO] | UND | 527670
110114 | CAJA INSPECCION 120x120 CM [LADRILLO] | UND | 472220
110115 | CAJA INSPECCION 140x140 CM [CONCRETO] | UND | 671800
110116 | CAJA INSPECCION 140x140 CM [LADRILLO] | UND | 612460
110117 | CAJA INSPECCION 175x 80 CM DOM[CONCRETO] | UND | 687330
1102 | CAJA DE PASO
110201 | CAJA DE PASO CONCRETO 5O X5O CM | UND | 106790
110202 | CAJA DE PASO CONCRETO 70 X70 CM | UND | 142430
110203 | CAJA DE PASO CONCRETO 80 X80 CM | UND | 182260
1103 | TUBERIA PVC
110301 | TUB.PVC 2 SANI. | ML | 18360
110302 | TUB.PVC 3 SANI. | ML | 18060
110303 | TUB.PVC 4 SANI. | ML | 23260
110304 | TUB.PVC 4-110MM SANI.NOVA | ML | 18150
110305 | TUB.PVC 6 SANI. | ML | 41450
110306 | TUB.PVC 6-160MM SANI.NOVA | ML | 35580
110307 | TUB.PVC 8 SANI. | ML | 66440
110308 | TUB.PVC 8 SANI.NOVAFO | ML | 40410
110309 | TUB.PVC 8 SANI.[WR] | ML | 48860
110311 | TUB.PVC 10 SANI.NOVAFO | ML | 49350
110310 | TUB.PVC 18" SANI NOVAFORT" | ML | 149320
110312 | TUBERIA PVC 10" SANITARIA (WR)" | ML | 111690
110313 | TUBERIA PVC 12" SANITARIA NOVAFORT" | ML | 73950
110314 | TUBERIA PVC 16" SANITARIA NOVAFORT" | ML | 122500
1105 | TUBERIA DRENAJE
110506 | TUB.PVC 100 CORRUGADA CON FILTRO | ML | 37670
110509 | TUB.PVC 160 CORRUGADA CON FILTRO | ML | 56210
110502 | TUB.PVC 2,1/2 DREN.CF | ML | 25350
110503 | TUB.PVC 2,1/2 DREN.SF | ML | 18260
110507 | TUB.PVC 4 DREN.NOVAF | ML | 30330
110508 | TUB.PVC 4 DREN.SF | ML | 24820
110510 | TUB.PVC 6 DREN.SF NOVAFOR | ML | 51010
110504 | TUB.PVC 65 CORRUGADA SF | ML | 20230
110511 | TUB.PVC 8 DREN.CF NOVAFOR | ML | 96590
110512 | TUB.PVC 8 DREN.SF NOVAF | ML | 71730
1106 | ACCESORIOS PVC
110621 | ADAPTADOR 4"-110 MM NOVAFORT" | UND | 12570
110622 | ADAPTADOR 6"-160 MM NOVAFORT" | UND | 28580
110623 | ADAPTADOR 8"-200 MM NOVAFORT" | UND | 43710
110630 | CODO 45x110MM NOVAFORT | UND | 14830
110631 | CODO 45x160MM NOVAFORT | UND | 34530
110608 | CODO 90x 65MM TUB CORRUG DREN PAVCO | UND | 8940
110628 | CODO 90X110MM NOVAFORT | UND | 29500
110629 | CODO 90X160MM NOVAFORT | UND | 64490
110609 | HIDROSELLO NOVAFORT 110 MM | UND | 1740
110610 | HIDROSELLO NOVAFORT 160 MM | UND | 2820
110611 | HIDROSELLO NOVAFORT 200 MM | UND | 5080
110612 | HIDROSELLO NOVAFORT 250 MM | UND | 9000
110613 | HIDROSELLO NOVAFORT 315 MM | UND | 18690
110636 | HIDROSELLO NOVAFORT 400 MM | UND | 38050
110637 | HIDROSELLO NOVAFORT 450 MM | UND | 55010
110638 | HIDROSELLO NOVAFORT 500 MM | UND | 61770
110643 | SILLA TEE NOVAF 250X160MM (KIT) | UND | 164010
110639 | SILLA TEE NOVAF 400X110MM | UND | 150300
110640 | SILLA TEE NOVAF 400X160MM | UND | 155950
110641 | SILLA TEE NOVAF 450X160MM | UND | 179010
110642 | SILLA TEE NOVAF 500X160MM | UND | 280060
110644 | SILLA TEE NOVAF 6"X12" | UND | 243770
110645 | SILLA TEE NOVAF 6"X8" | UND | 91960
110646 | SILLA YEE NOVAF 400X110MM | UND | 211760
110647 | SILLA YEE NOVAF 400X160MM | UND | 216120
110648 | SILLA YEE NOVAF 450X160MM | UND | 227470
110649 | SILLA YEE NOVAF 500X160MM | UND | 332280
110650 | SILLA YEE NOVAF 6"X12" | UND | 138340
110651 | SILLA YEE NOVAFORT DIAMETRO DE 6" A 8" | ML | 59570
110652 | SILLA YEE NOVAFORT DIAMETRO DE 6" A 10" | UND | 72730
110653 | SILLA YEE RIB LOC 10" X 6" | UND | 54930
110654 | SILLA YEE RIB LOC 12" X 6" | UND | 71260
110655 | SILLA YEE RIB LOC 14" X 6" | UND | 88590
110656 | SILLA YEE RIB LOC 6" X 4" | UND | 29020
110657 | SILLA YEE RIB LOC 6" X 6" | UND | 30500
110658 | SILLA YEE RIB LOC 8" X 6" | UND | 50670
110604 | TAPON 65 MM TUB CORRUG DRENAJE | UND | 2780
110605 | TAPON 100 MM TUBO CORRUG DRENAJE | UND | 5260
110606 | TAPON 160 MM TUBO CORRUG DRENAJE | UND | 15710
110607 | TAPON 200 MM TUBO CORRUG DRENAJE | UND | 23650
110601 | TAPON PVC LIMPIEZA 6" | UND | 28900
110624 | TEE 160x160MM NOVAFORT | UND | 43710
110625 | TEE 200x160MM NOVAFORT | UND | 109060
110614 | UNION NOVAFORT 110 MM | UND | 9860
110602 | UNION NOVAFORT 11O MM [ 4"]" | UND | 16300
110615 | UNION NOVAFORT 160 MM | UND | 23900
110603 | UNION NOVAFORT 160 MM [ 6"]" | UND | 30340
110616 | UNION NOVAFORT 200 MM | UND | 32250
110617 | UNION NOVAFORT 250 MM | UND | 88300
110618 | UNION NOVAFORT 315 MM | UND | 143240
110619 | UNION NOVAFORT 400 MM | UND | 263760
110620 | UNION NOVAFORT 450 MM | UND | 292230
110661 | UNION NOVAFORT 500 MM | UND | 318540
110632 | UNION PVC NOVALOC 24" ASTM" | UND | 176000
110633 | UNION PVC NOVALOC 27" | UND | 217890
110635 | UNION PVC NOVALOC 33" | UND | 319950
110626 | YEE 160X160MM NOVAFORT | UND | 58570
110627 | YEE 200X160MM NOVAFORT | UND | 112050
1109 | GEOTEXTIL - FILTROS
110906 | COLCHON ARENA GRUESA E=5-7CM | M3 | 38790
110901 | COLCHON ARENA-GRAVA TUBER.INCLUYE ACARRE | M3 | 50810
110902 | COLCHON GRAVA-ARENA TUBER. INCLUYE ACARR | ML | 10090
110903 | GEOTEXTIL NO TEJIDO | M2 | 4300
110904 | GEOTEXTIL TEJIDO | M2 | 4290
1110 | TAPAS-MARCOS-REMARCOS
111002 | TAPA CAJA MARCO ANGULO 40X40 - 50X50 | UND | 80660
111001 | TAPA CAJA MARCO ANGULO 51X51 - 60X60 | UND | 100720
111003 | TAPA CAJA MARCO ANGULO 61X61 - 70X70 | UND | 117480
111004 | TAPA CAJA MARCO ANGULO 71X71 - 80X80 | UND | 135040
111005 | TAPA CAJA MARCO ANGULO 81X81-90X90 | UND | 181720
111006 | TAPA CAJA MARCO ANGULO 91X91-100X100 | UND | 221350
12 | CIMENTACION
1201 | ACERO REFUERZO
120102 | ACERO REFUERZO FLEJADO 37000 PSI 280Mpa | KLS | 3000
120101 | ACERO REFUERZO FLEJADO 60000 PSI 420Mpa | KLS | 3100
120104 | FLEJADO HIERRO 40000 PSI 280 Mpa | KLS | 380
120103 | FLEJADO HIERRO 60000 PSI 420 Mpa | KLS | 490
1202 | CIMIENTOS
120221 | CONCRETO CICLOPEO 1500 PSI RELAC.60C/40P | M3 | 189260
120223 | CONCRETO CICLOPEO 2000 PSI RELAC 60C/40P | M3 | 220420
120201 | CONCRETO CICLOPEO 3000 PSI RELAC.60C/40P | M3 | 252210
120219 | LOSA FLOTANTE CASETON-VIGAS H=41-45 | M2 | 105890
120202 | LOSA MACIZA CIMIENTO H=10 CM | M2 | 46800
120203 | LOSA MACIZA CIMIENTO H=15 CM | M2 | 62190
120204 | LOSA MACIZA CIMIENTO H=20 CM | M2 | 74540
120205 | MURO CONCRETO CONTENCION 0<H<=1.00MTS | M3 | 438410
120206 | MURO CONCRETO CONTENCION 0<H<=2.00MTS | M3 | 452250
120217 | MURO CONCRETO CONTENCION 0<H<=3,5 MTS | M3 | 452500
120216 | MURO CONTENCION CONCRETO CICLOPEO H<1.5M | M3 | 403620
120220 | PILOTE CONCRETO REFORZADO | M3 | 426230
120208 | PILOTE CONCRETO REFORZADO 40CM X 40CM | ML | 52460
120210 | SOLADO ESPESOR E=0.05M 3000 PSI 210 MPA | M2 | 17990
120222 | SOLADO ESPESOR E=0.07M 2000PSI 14MPA | M2 | 19120
120211 | SOLADO ESPESOR E=0.07M 3000 PSI 210 MPA | M2 | 22830
120212 | ZAPATA CONCRETO 3000 PSI 210 MPA | M3 | 297240
120213 | ZAPATA CONCRETO 3000 PSI INC. FORMALETA | M3 | 316870
1203 | VIGAS
120301 | VIGA CIMIENTO ENLACE H=20-40 CMS | M3 | 482620
120304 | VIGA CIMIENTO T INVERT.B=4060 H=4060CM | M3 | 491160
1204 | PEDESTAL
120401 | PEDESTAL CONCRETO | M3 | 356880
13 | ESTRUCTURAS
1301 | ACERO REFUERZO
130109 | ACERO REFUERZO FLEJADO 37000 PSI 240Mpa | KLS | 3000
130102 | ACERO REFUERZO FLEJADO 60000 PSI 420Mpa | KLS | 3100
130110 | ESCALERILLA HIERRO GRAFILADO 1/4" | ML | 2060
130103 | FLEJADO HIERRO 40000 PSI 280 Mpa | KLS | 380
130104 | FLEJADO HIERRO 60000 PSI 420 Mpa | KLS | 490
130111 | MALLA ELECTROSOLDADA | KLS | 4460
130107 | MALLA ELECTROSOLDADA E-0.50(25X25CM) | KLS | 4460
130105 | MALLA ELECTROSOLDADA H-0.50(25X35CM) | KLS | 4460
130106 | MALLA ELECTROSOLDADA M-0.84 | KLS | 4460
130108 | MALLA ELECTROSOLDADA U-84 | KLS | 4460
1302 | COLUMNAS CONCRETO
130212 | CINTA CONFINAMIENTO MURO | ML | 20310
130201 | COLUMNA AMARRE MURO | ML | 30450
130202 | COLUMNA AMARRE MURO CULATA E=15CM-20CM | ML | 31910
130209 | COLUMNA AMARRE MURO EN " L " | ML | 47070
130210 | COLUMNA AMARRE MURO EN " T " | ML | 56560
130203 | COLUMNA AMARRE MURO TIZON 25CM X 25CM | M3 | 645750
130204 | COLUMNA CONCRETO 3000 PSI | M3 | 712880
130207 | COLUMNA CONCRETO 3000 PSI CIRCULAR D=35C | M3 | 349420
130205 | COLUMNA CONCRETO 3500 PSI | M3 | 739940
130206 | COLUMNA CONCRETO 4000 PSI | M3 | 762990
130213 | COLUMNA CONCRETO FLUIDO 28MPA. | M3 | 804530
1304 | VIGA CONCRETO
130401 | DESCOLGADO CONCRETO 15 CMS | ML | 38700
130406 | DESCOLGADO CONCRETO 45 CMS | ML | 59180
130408 | PERGOLA CONCRETO 15CM X 40CM | ML | 50560
130411 | VIGA CANAL AEREA CONCRETO 3000 PSI | M3 | 696110
130419 | VIGA CANAL CONCRETO PISO 3000 PSI | M3 | 618050
130403 | VIGA CONCR.AMARRE MURO 10-12x20CM | ML | 24760
130417 | VIGA CONCR.AMARRE MURO CULATA 10-12x20CM | ML | 24870
130413 | VIGA CONCRETO AEREA 3000 PSI | M3 | 652840
130421 | VIGA CONCRETO AMARRE LOSA 3000 PSI | M3 | 301160
130418 | VIGA CONCRETO AMARRE MURO 10-12x20CM | M3 | 719330
1305 | LOSA PREFABRICADA
130501 | LOSA PREFABRICADA H=10CM 492 | M2 | 78810
1306 | LOSA ENTREPISO
130604 | CASETON ESTERILLA H=25CM | M2 | 20130
130601 | CASETON ESTERILLA H=30CM | M2 | 20960
130602 | CASETON ESTERILLA H=35CM | M2 | 36520
130603 | CASETON ESTERILLA H=40CM | M2 | 26700
130605 | LOSA BLOQUE PREFAB. E=20CM | M2 | 93350
130616 | LOSA BLOQUE PREFAB. E=25CM | M2 | 95730
130606 | LOSA BLOQUE PREFAB. E=32CM | M2 | 108440
130607 | LOSA BLOQUE PREFAB. E=37CM | M2 | 124440
130624 | LOSA CASETON ESTERILLA E=21-25CM | M2 | 79480
130625 | LOSA CASETON ESTERILLA E=21-25CM [TORTA] | M2 | 95010
130623 | LOSA CASETON ESTERILLA E=26-30CM | M2 | 83930
130622 | LOSA CASETON ESTERILLA E=26-30CM [TORTA] | M2 | 100740
130611 | LOSA CASETON ESTERILLA E=31-35CM | M2 | 92090
130610 | LOSA CASETON ESTERILLA E=31-35CM [TORTA] | M2 | 103750
130613 | LOSA CASETON ESTERILLA E=36-40CM | M2 | 108750
130612 | LOSA CASETON ESTERILLA E=36-40CM [TORTA] | M2 | 120620
130615 | LOSA CASETON ESTERILLA E=41-45CM | M2 | 109510
130614 | LOSA CASETON ESTERILLA E=41-45CM [TORTA] | M2 | 121650
130618 | LOSA CASETON ESTERILLA E=46-50CM | M2 | 113070
130609 | LOSA CASETON ESTERILLA E=46-50CM [TORTA] | M2 | 121610
130621 | LOSA CASETON ESTERILLA E=56-60CM | M2 | 111380
130620 | LOSA CASETON ESTERILLA E=56-60CM [TORTA] | M2 | 123530
1307 | LOSA MACIZA
130701 | LOSA CONCRETO MACIZA E= 8CM | M2 | 55800
130702 | LOSA CONCRETO MACIZA E=10CM | M2 | 65650
130703 | LOSA CONCRETO MACIZA E=12CM | M2 | 74170
130704 | LOSA CONCRETO MACIZA E=15CM | M2 | 91070
130705 | LOSA CONCRETO MACIZA E=20CM | M2 | 107530
130706 | LOSA CONCRETO MACIZA E=25CM | M2 | 120270
1308 | LOSA METALICA
130801 | ACERO ESTRUCTURAL A.S.T,M,A-36 | KLS | 8410
130809 | LAMINA METALDECK 2" CAL.16 COLABORANTE" | M2 | 60230
130808 | LAMINA METALDECK 2" CAL.18 COLABORANTE" | M2 | 49950
130804 | LAMINA METALDECK 2" CAL.20 COLABORANTE" | M2 | 38350
130813 | LAMINA METALDECK 3" CAL.16 COLABORANTE" | M2 | 66030
130812 | LAMINA METALDECK 3" CAL.18 COLABORANTE" | M2 | 55790
130811 | LAMINA METALDECK 3" CAL.20 COLABORANTE" | M2 | 41420
130810 | LAMINA METALDECK 3" CAL.22 COLABORANTE" | M2 | 36750
130807 | LAMINA METLADECK 2" CAL.22 COLABORANTE" | M2 | 32150
130805 | LOSA CONCRETO STEEL DECK 2" E=10.0-11.0C | M2 | 44920
130814 | LOSA CONCRETO STEEL DECK 2" E=11.1-12.0C | M2 | 47350
130817 | LOSA CONCRETO STEEL DECK 2" E=14.1-15.0C | M2 | 55890
130815 | LOSA CONCRETO STELL DECK 2" E=12.1-13.0C | M2 | 49770
130816 | LOSA CONCRETO STELL DECK 2" E=13.1-14.0C | M2 | 52300
130806 | LOSA CONCRETO STELL DECK 3" E=12.0-13.0C | M2 | 45920
130818 | LOSA CONCRETO STELL DECK 3" E=13.1-14.0C | M2 | 51010
130819 | LOSA CONCRETO STELL DECK 3" E=14.1-15.0C | M2 | 51780
1309 | PANTALLAS CONCRETO
130901 | PANTALLA EN CONCRETO 3100 PSI E=10-30CMS | M3 | 513830
130905 | PANTALLA EN CONCRETO 3500 PSI E=10-30CMS | M3 | 544570
130912 | PANTALLA EN CONCRETO 4000 PSI E=10-30CMS | M3 | 536140
1310 | PERFORACIONES
131002 | PERFORACION ,1/2" 21-30CM" | UND | 8560
131008 | PERFORACION ,3/4" 21-30CM" | UND | 9090
131015 | PERFORACION ,5/8" 16-20CM" | UND | 7080
131003 | PERFORACION ,5/8" 21-30CM" | UND | 9090
131005 | PERFORACION ,5/8" 31-40CM" | UND | 12110
131006 | PERFORACION ,5/8" 35-40CM" | UND | 12110
131024 | PERFORACION ,7/8" 21-30CM" | UND | 9090
131010 | PERFORACION ,7/8" 31-40CM" | UND | 38870
131011 | PERFORACION ,7/8" 36-40CM" | UND | 11100
131026 | PERFORACION ,1/2" 31-40CM" | UND | 11340
131025 | PERFORACION ,3/4" 31-40CM" | UND | 12110
131001 | PERFORACION 1" 21-30CM" | UND | 9780
131016 | PERFORACION 1" 31-40CM" | UND | 13090
131028 | PERFORACION CONCRETO 7 | UND | 296760
1311 | ANCLAJES
131125 | ANCLAJE HIERRO ,1/2"-PERF. ,3/4" 21-25C | PTO | 16380
131119 | ANCLAJE HIERRO ,1/2"-PERF. ,5/8" 10-15C | PTO | 16630
131115 | ANCLAJE HIERRO ,3/4"-PERF. ,7/8" 16-20C | PTO | 19330
131114 | ANCLAJE HIERRO ,3/8"-PERF. ,1/2" 10-15C | PTO | 11930
131116 | ANCLAJE HIERRO ,5/8"-PERF. ,3/4" 10-15C | PTO | 19990
131117 | ANCLAJE HIERRO ,7/8"-PERF.1" 21-25C | PTO | 38060
131118 | ANCLAJE HIERRO 1" -PERF.1,1/4" 21-25C | PTO | 51890
1312 | FORMALETA - VARIOS
131216 | ADICION CONC.PREMEZCLADO 3100PSI-22.0MPA | M3 | 335000
131201 | ALZAPRIMADO LOSA (TABLERO-TACO METAL) | DIA | 1560
131202 | ALZAPRIMADO VIGA-VIGUETA (TABLERO-TACO) | DIA | 1560
131203 | BOMBEO CONCRETO A MAQUINA | M3 | 40500
131215 | CONCRETO MURO-DOVELAS 1500PSI-10.0MPA | M3 | 225400
131214 | CONCRETO MURO-DOVELAS 3100PSI-420MPA | M3 | 296360
131206 | ESCALERA CONCRETO 3000 PSI | M3 | 741770
131209 | FORMALETA COLUMNA CIRCULAR D=35 CM | ML | 74850
131212 | FORMALETA ENTREPISO /MES | M2 | 17480
131218 | FORMALETA GRADERIA A=50-60CM H=30-40CM | M2 | 67960
131210 | FORMALETA LOSAS DE AJEDREZ E=.10 4 CARAS | M2 | 10430
131219 | GRADERIA CONCRETO 3000PSI (VACIADO) | M3 | 327510
131213 | ICOPOR JUNTA CONSTRUCCION E=2CM | ML | 2470
131217 | ICOPOR JUNTA CONSTRUCCION E=4-5CM | ML | 5680
131207 | MATERA CONCRETO [U] | ML | 269010
1313 | TANQUES ALMACENAMIENTO AGUA
131306 | LOSA FONDO TANQUE ENTERRADO 4000PSI-28M | M3 | 402820
131303 | MURO CONCRETO TANQUE ELEVADO 3000PSI | M3 | 593610
131304 | MURO CONCRETO TANQUE SUBTERRANEO 4000PSI | M3 | 660580
131311 | ROTURA TANQUE CONCRETO PASE 7 | UND | 270000
131301 | TANQUE ELEVADO 3100 PSI | M3 | 787540
131302 | TANQUE ENTERRADO CONCRETO 3000 PSI | M3 | 618350
1314 | PERFIL ESTRUCTURAL METALICO
131408 | ESTRUCTURA METALICA PERFIL IPE | KLS | 6950
131407 | PERFIL IPE-240 | ML | 182020
131406 | PERFIL IPE-300 | ML | 283230
131405 | PERFIL IPE-360 | ML | 364100
131403 | PERFIL IPN-300 | ML | 166240
131404 | PERFIL IPN-360 | ML | 201010
1315 | TUBO ESTRUCTURAL METALICO
131501 | TUBO ESTRUCTURAL 76x 38x2.0MM | ML | 36270
131502 | TUBO ESTRUCTURAL 100x100x6.3MM | ML | 81380
131504 | TUBO ESTRUCTURAL REDONDO 127X2.3MM | ML | 52070
131503 | TUBO ESTRUCTURAL REDONDO 141X3.4MM | ML | 59690
14 | MAMPOSTERIA
1401 | BLOQUE CONCRETO
140101 | BLOQUE VIGA A= 12 CM | ML | 13390
140102 | BLOQUE VIGA A= 14 CM | ML | 20110
140105 | MURO BLOQUE CONCRETO 10x19x39CM | M2 | 37830
140106 | MURO BLOQUE CONCRETO 12x19x39CM | M2 | 40790
140107 | MURO BLOQUE CONCRETO 14x19x39CM | M2 | 45780
140108 | MURO BLOQUE CONCRETO 19x19x39CM | M2 | 56010
140103 | MURO BLOQUE ESTRIADO FACHADAS LN14N | M2 | 53380
140104 | MURO BLOQUE SPLIT/PIEDRA EST.FACH LN14N | M2 | 51510
140109 | MURO CALADO CEMENTO | M2 | 62640
140113 | MURO CONTENCION KEYSTONE ESTANDAR | M2 | 346010
140115 | MURO CONTENCION KEYSTONE MALLA TT-060 | M2 | 17500
140116 | MURO CONTENCION KEYSTONE MALLA TT-090 | M2 | 24670
140114 | MURO CONTENCION KEYSTONE TAPA | UND | 14870
140110 | MURO CULATA BLOQUE CEMENTO 12x19x39C | M2 | 43200
140111 | MURO CULATA BLOQUE CEMENTO 14x19x39C | M2 | 48630
140112 | MURO CULATA BLOQUE CEMENTO 19x19x39C | M2 | 58920
140118 | MURO LADRILLO CONCRETO #10 9.7x 6 x20 | M2 | 38540
140117 | MURO LADRILLO CONCRETO #12 12.0x 7.5x19 | M2 | 42910
1402 | GRESS
140201 | ANTEPECHO CIRCULAR LADRILLO COMUN | M2 | 35020
140202 | ARCO MURO LAD.SOGA (8*11*20)R=1.0 MT | UND | 87810
140203 | LAVATRAPEADOR LADRILLO - ENCHAPADO | UND | 254680
140206 | MACHON LADRILLO COMUN SOGA | ML | 15250
140205 | MACHON LADRILLO LIMPIO E=.12 CM | ML | 22580
140204 | MACHON LADRILLO LIMPIO E=.20 CM | ML | 37120
140239 | MURO BLOQUE ESTRUC.CERAMICO 12X20X30 | ML | 26170
140207 | MURO BLOQUE ESTRUCT. CERAMICO 12X20X30 | M2 | 55630
140208 | MURO BLOQUE ESTRUCT.CERAMICO 10X12X29 | M2 | 55420
140209 | MURO CALADO GRESS | M2 | 56380
140210 | MURO CALADO LAD.LIMPIO | M2 | 57150
140238 | MURO CULATA BLOQUE ESTR.CERAM. 10x12x29C | M2 | 61050
140233 | MURO CULATA LAD.SOGA LIMPIO 2C | M2 | 58000
140236 | MURO CULATA LAD.SOGA LIMPIO-REVITADO 2C | M2 | 64870
140211 | MURO CULATA LAD.SOGA SUCIO | M2 | 39010
140212 | MURO CULATA LAD.SOGA SUCIO REVITADO | M2 | 41670
140213 | MURO CULATA LAD.TIZON SUCIO [1C] | M2 | 75080
140214 | MURO CULATA LAD.TIZON SUCIO [2C] | M2 | 76530
140215 | MURO LAD.SOGA LIMPIO | ML | 27350
140216 | MURO LAD.SOGA LIMPIO 1C | M2 | 54810
140217 | MURO LAD.SOGA LIMPIO 2C | M2 | 56360
140218 | MURO LAD.SOGA LIMPIO REVITADO [1C] | M2 | 56750
140219 | MURO LAD.SOGA LIMPIO REVITADO [2C] | M2 | 57330
140220 | MURO LAD.SOGA SUCIO | M2 | 31030
140237 | MURO LAD.SOGA SUCIO (7x13x26)PRE.REV-2C | M2 | 34000
140221 | MURO LAD.SOGA SUCIO (8x11x20) | ML | 16710
140234 | MURO LAD.SOGA SUCIO (8x12x24) | M2 | 31320
140222 | MURO LAD.SOGA SUCIO REVITADO [1C] | M2 | 34400
140223 | MURO LAD.SOGA SUCIO [2C] | M2 | 35290
140224 | MURO LAD.TIZON LIMPIO | ML | 52380
140225 | MURO LAD.TIZON LIMPIO [1C] | M2 | 103020
140226 | MURO LAD.TIZON LIMPIO [2C] | M2 | 103410
140227 | MURO LAD.TIZON LIMPIO REVITADO (2C) | M2 | 104570
140228 | MURO LAD.TIZON LIMPIO REVITADO [1C] | M2 | 103990
140230 | MURO LAD.TIZON SUCIO | ML | 24930
140229 | MURO LAD.TIZON SUCIO | M2 | 51960
140231 | MURO LAD.TIZON SUCIO REVITADO [1C] | M2 | 52350
140232 | MURO LAD.TIZON SUCIO REVITADO [2C] | M2 | 52930
1403 | ALFAGIAS-REMATES CONCRETO-VAR.
140301 | ALFAGIA BLOQUE CONCRETO 10x19x39 CM | ML | 27570
140302 | ALFAGIA BLOQUE LADRILLO LIMPIO | ML | 26940
140319 | ALFAGIA CONCRETO A= 8-10CM | ML | 19950
140303 | ALFAGIA CONCRETO A=15-20CM | ML | 41070
140304 | ALFAGIA CONCRETO A=21-30CM | ML | 46320
140305 | ALFAGIA CONCRETO A=31-40CM | ML | 53010
140306 | ALFAGIA CONCRETO A=41-50CM | ML | 54700
140307 | ALFAGIA CONCRETO A=51-60CM | ML | 67750
140308 | ALFAGIA LADRILLO COMUN | ML | 20620
140309 | ALFAGIA LADRILLO LIMPIO | ML | 26860
140310 | ALFAGIA LADRILLO PINA | ML | 27990
140320 | ALFAGIA PEDRA MUQECA+GOTERO A=30-40CM |  | 55090
140312 | ALFAGIA TABLON LISO 25CM | ML | 20060
140315 | REMATE LAD.LIMPIO CANTO | ML | 18470
140316 | REMATE LAD.LIMPIO TIZON | ML | 29440
140317 | REMATE LAD.ROMPEOLA 07x23x14 | ML | 37970
140318 | REMATE LAD.SUCIO CANTO | ML | 13090
1404 | TAPAS-MESONES-PREFABRICADOS
140404 | MESON EN CONCRETO H=8.1-10CM | M2 | 99380
140403 | MESON EN CONCRETO A <=60 CM H=5.0- 8CM | ML | 67690
140407 | PLAQUETA CONCRETO L=120-130 A=25-30 E=5C | UND | 39140
140405 | PLAQUETA CONCRETO PREF.40-50X40-50X5-8CM | UND | 34460
1406 | TERRERA
140602 | MURO DE BAHAREQUE | M2 | 74690
15 | INSTALACIONES SANITARIAS
1501 | TUBERIAS
150101 | RETIRO TUBERIA EXISTENTE | ML | 7600
150102 | TUBERIA PVC 1,1/2 SANITARIA (LOSA) | ML | 10670
150103 | TUBERIA PVC 1,1/2 VENTILACION | ML | 7970
150104 | TUBERIA PVC 2 SANITARIA (LOSA ) | ML | 13380
150105 | TUBERIA PVC 2 VENTILACION | ML | 10040
150106 | TUBERIA PVC 2 VENTILACION(LOSA) | ML | 12230
150107 | TUBERIA PVC 3 SANITARIA (LOSA) | ML | 15390
150108 | TUBERIA PVC 3 VENTILACION | ML | 11440
150110 | TUBERIA PVC 4 SANITARIA (LOSA) | ML | 24610
150111 | TUBERIA PVC 4 VENTILACION | ML | 16940
1502 | BAJANTES
150201 | BAJANTE AGUAS LLUVIAS PVC 3" | ML | 11440
150202 | BAJANTE AGUAS LLUVIAS PVC 4" | ML | 18080
150205 | BAJANTE AGUAS LLUVIAS PVC 6 | ML | 44340
150203 | BAJANTE AGUAS NEGRAS PVC 3" | ML | 13140
150204 | BAJANTE AGUAS NEGRAS PVC 4" | ML | 25180
1503 | ACCESORIOS
150349 | ABRAZADERA SANITARIA 2 | UND | 3160
150301 | ABRAZADERA SANITARIA 3" | UND | 3860
150302 | ABRAZADERA SANITARIA 4" | UND | 15950
150303 | ADAPTADOR SANITARIO LIMPIEZA 2" | UND | 4700
150304 | ADAPTADOR SANITARIO LIMPIEZA 3" | UND | 9530
150305 | ADAPTADOR SANITARIO LIMPIEZA 4" | UND | 14410
150306 | ARREGLO PUNTO SANITARIO | PTO | 27270
150307 | CINTA PVC JUNTA DILATACION | ML | 12250
150308 | CODO SANITARIO PVC 45 CC-2" | UND | 3010
150309 | CODO SANITARIO PVC 45 CC-3" | UND | 5900
150310 | CODO SANITARIO PVC 45 CC-4" | UND | 10290
150350 | CODO SANITARIO PVC 45 CC-6" | UND | 37580
150311 | CODO SANITARIO PVC 45 CE-3" | UND | 5900
150352 | CODO SANITARIO PVC 45 CE-4" | UND | 13410
150351 | CODO SANITARIO PVC 45 CE-6" | UND | 22900
150346 | CODO SANITARIO PVC 90 C-C-6" | UND | 78310
150312 | CODO SANITARIO PVC 90 CC-2" | UND | 2210
150348 | CODO SANITARIO PVC 90 CC-3" | UND | 5510
150313 | CODO SANITARIO PVC 90 CC-4" | UND | 9150
150354 | CODO SANITARIO PVC 90 CE-2" | UND | 2300
150353 | CODO SANITARIO PVC 90 CE-3" | UND | 8730
150314 | CODO SANITARIO PVC 90 CE-4" | UND | 9300
150315 | JUNTA EXPANSION SANITARIA 3" | UND | 19950
150316 | LIMPIADOR 760 GR (1/4) | UND | 38400
150319 | REDUCCION SANITARIA PVC 2X1,1/2" | UND | 1800
150320 | REDUCCION SANITARIA PVC 3X2" | UND | 3900
150355 | REDUCCION SANITARIA PVC 4X2 | UND | 4600
150321 | REDUCCION SANITARIA PVC 6-4 | UND | 20900
150322 | REDUCCION.SANITARIA PVC 4X3" | UND | 6800
150356 | SIFON SANITARIO 6 | UND | 98610
150323 | SIFON SANITARIO PVC 2" | UND | 7800
150324 | SIFON SANITARIO PVC 3" | UND | 7710
150325 | SIFON SANITARIO PVC 4" | UND | 16600
150326 | SOLDADURA PVC 900 GR (1/4) | UND | 78400
150327 | TEE SANITARIA PVC 2" DOBLE" | UND | 11930
150328 | TEE SANITARIA PVC 4" DOBLE" | UND | 34270
150329 | TRAMPA GRASAS MATERIAL | UND | 107450
150330 | UNION SANITARIA PVC 2" | UND | 1710
150331 | UNION SANITARIA PVC 3" | UND | 1930
150332 | UNION SANITARIA PVC 4" | UND | 4600
150333 | UNION SANITARIA PVC 6" | UND | 16900
150336 | YEE SANITARIA DOBLE PVC 4" | UND | 27900
150334 | YEE SANITARIA DOBLE RED 2X3X2 | UND | 17380
150335 | YEE SANITARIA DOBLE RED 3X4X3 | UND | 26580
150347 | YEE SANITARIA PVC 6" | UND | 55900
150340 | YEE SANITARIA SENCILLA 4 PVC | UND | 11000
1504 | INSTALACION - VARIOS
150401 | CANCELACION PTO.SANITARIO | PTO | 21090
150402 | INSTALACION ACC.PVC SANITARIA R= <4" | UND | 2540
150416 | INSTALACION ACC.PVC SANITARIO R=>4"<=6" | UND | 4600
150403 | INSTALACION TUBERIA SANITARIA 2" | ML | 3140
150404 | INSTALACION TUBERIA SANITARIA 3" | ML | 3920
150405 | INSTALACION TUBERIA SANITARIA 4" | ML | 4600
150406 | PASE PVC SANITARIO 2" | UND | 28290
150407 | PASE PVC SANITARIO 3" | UND | 40600
150408 | PASE PVC SANITARIO 4" | UND | 57130
150409 | PASE PVC SANITARIO 6" | UND | 77820
150410 | PASE PVC SANITARIO 8" | UND | 89830
150412 | POZO SEPTICO ETERNIT | UND | 564030
150414 | REUBICACION BAJANTE | ML | 43200
150415 | REUBICACION PUNTO SANITARIO | PTO | 86390
150411 | TANQUE SEDIMENTACION PARA POZO SEPTICO | UND | 800090
1505 | PUNTOS SANITARIOS
150501 | PUNTO SANITARIO PVC 1,1/2 [V] | PTO | 19670
150502 | PUNTO SANITARIO PVC 2 | PTO | 24080
150503 | PUNTO SANITARIO PVC 2" [L]" | PTO | 26500
150504 | PUNTO SANITARIO PVC 3 | PTO | 31040
150510 | PUNTO SANITARIO PVC 3" [SIFON] | PTO | 48720
150505 | PUNTO SANITARIO PVC 3" [L]" | PTO | 36730
150506 | PUNTO SANITARIO PVC 4" | PTO | 57220
150507 | PUNTO SANITARIO PVC 4" [L]" | PTO | 51240
150508 | PUNTO SANITARIO PVC 6" [CODO] | PTO | 155670
150509 | PUNTO SANITARIO PVC 6" (L) [CODO] | PTO | 164210
1506 | TANQUES SEPTICOS - ACCESORIOS
150605 | SISTEMA SEPTICO CILINDRICO 4.000 LT | UND | 2766020
150601 | TANQUE SEPTICO 1000 LT PLASTICO FASE I | UND | 345840
150604 | TANQUE SEPTICO 1000 LT PLASTICO FASE II | UND | 494040
150607 | TRAMPA GRASAS CONCRETO 3.100 PSI | M3 | 492890
150603 | TRAMPA GRASAS TANQUE 250 LT PLASTICO | UND | 141360
16 | INSTALACIONES HIDRAULICAS
1601 | ACCESORIOS PVC
160148 | ADAPTADOR HEMBRA PVC PRESION ,1/2" | UND | 340
160151 | ADAPTADOR MACHO PVC PRESION 1" | UND | 2300
160152 | ADAPTADOR MACHO PVC PRESION 2" | UND | 15590
160157 | ADAPTADOR MACHO PVC PRESION 3 | UND | 40670
160156 | ADAPTADOR MACHO PVC PRESION 4 | UND | 72150
160165 | BRIDA LOCA PVC 2.1/2 | UND | 49040
160166 | BRIDA LOCA PVC 3 | UND | 51540
160167 | BRIDA LOCA PVC 4 | UND | 60450
160101 | CODO 45 PRESION PVC ,1/2" | UND | 1160
160102 | CODO 45 PRESION PVC ,3/4" | UND | 1540
160103 | CODO 45 PRESION PVC 1" | UND | 3690
160104 | CODO 45 PRESION PVC 1,1/2" | UND | 7620
160105 | CODO 45 PRESION PVC 1,1/4" | UND | 6140
160106 | CODO 45 PRESION PVC 2" | UND | 16270
160107 | CODO 45 PRESION PVC 2,1/2" | UND | 44180
160108 | CODO 45 PRESION PVC 3" | UND | 50940
160109 | CODO 45 PRESION PVC 4" | UND | 102570
160110 | CODO 90 PRESION PVC ,1/2" | UND | 850
160111 | CODO 90 PRESION PVC ,3/4" | UND | 1140
160112 | CODO 90 PRESION PVC 1 1/4" | UND | 4140
160113 | CODO 90 PRESION PVC 1" | UND | 3680
160115 | CODO 90 PRESION PVC 1,1/2" | UND | 7860
160116 | CODO 90 PRESION PVC 2 1/2" | UND | 41670
160117 | CODO 90 PRESION PVC 2" | UND | 17450
160118 | CODO 90 PRESION PVC 3" | UND | 53490
160119 | CODO 90 PRESION PVC 4" | UND | 110000
160161 | COLLAR DERIVACION PVC 2 X 3/4 | UND | 22120
160163 | COLLAR DERIVACION PVC 2.1/2X 3/4 | UND | 25720
160162 | COLLAR DERIVACION PVC 3 X 3/4 | UND | 32670
160164 | COLLAR DERIVACION PVC 4 X 3/4 | UND | 41560
160122 | PASE PVC 1" | UND | 33440
160120 | PASE PVC 2" | UND | 46030
160123 | PASE PVC 3" | UND | 60350
160121 | PASE PVC 4" | UND | 108920
160150 | REDUCCION PVC 1X ,1/2RD-21" | UND | 1620
160149 | REDUCCION PVC 2X1 RD-21 | UND | 4870
160124 | REDUCCION.PVC 2X 1,1/2 RD-21 | UND | 6040
160125 | REDUCCION.PVC 3"X2" RD 21" | UND | 26350
160147 | TAP | UND | 4530
160155 | TAPON ROSCADO PVC 1/2" | UND | 6600
160129 | TEE PRESION PVC ,1/2" | UND | 1400
160132 | TEE PRESION PVC ,3/4" | UND | 2860
160128 | TEE PRESION PVC 1" | UND | 4340
160126 | TEE PRESION PVC 1,1/2" | UND | 11580
160127 | TEE PRESION PVC 1,1/4" | UND | 9130
160130 | TEE PRESION PVC 2" | UND | 17930
160131 | TEE PRESION PVC 3" | UND | 64050
160133 | TEE PRESION PVC 4" | UND | 137390
160134 | TEE PRESION PVC REDUC ,3/4X ,1/2" | UND | 2470
160135 | TEE PRESION PVC REDUC 1 X ,1/2" | UND | 4020
160136 | TEE PRESION PVC REDUC 1 X ,3/4" | UND | 4010
160159 | TEE PVC 2 1/2 | UND | 43940
160137 | TEE PVC 3" RD 21 UZ" | UND | 64050
160141 | UNION PRESION PVC ,1/2" | UND | 820
160145 | UNION PRESION PVC ,3/4" | UND | 1070
160140 | UNION PRESION PVC 1" | UND | 1520
160138 | UNION PRESION PVC 1,1/2" | UND | 3980
160139 | UNION PRESION PVC 1,1/4" | UND | 3090
160142 | UNION PRESION PVC 2 1/2" | UND | 21720
160143 | UNION PRESION PVC 2" | UND | 19880
160144 | UNION PRESION PVC 3" | UND | 25670
160146 | UNION PRESION PVC 4" | UND | 53340
160154 | UNION UNIVERSAL PVC PRESION 2" | UND | 42370
160160 | UNIVERSAL PVC 2 | UND | 60050
1604 | RED CONTRA INCENDIOS
160413 | ANCLAJE - SOPORTE TUBERIA 1,1/2"x1/8" | UND | 23660
160416 | DETECTOR DE HUMO | UND | 61630
160410 | EXTINTOR ABC-10 LB | UND | 80050
160411 | EXTINTOR BC -10 LB | UND | 76220
160409 | EXTINTOR CO2-10 LB | UND | 943650
160412 | EXTINTOR H20-2,1/2" | UND | 164270
160420 | GABINETE CONTRA INCENDIO -SIN ACCESORIOS | UND | 213540
160407 | GABINETE INCENDIO CLASE I | UND | 1345220
160401 | GABINETE INCENDIO CLASE III | UND | 1605060
160419 | MANOMETRO GLICERINA DE 0-200 PSI | UND | 61510
160414 | SENSOR DE FLUJO AGUA | UND | 717490
160415 | SIAMESA 4x2,1/2x2,1/2 | UND | 1100510
160418 | SISTEMA DRENAJE TUBERIA SENSORES | UND | 855050
160408 | SPRINKLER ROSCADO TIPO K D=1/2" MOD.EST. | UND | 86310
160404 | SPRINKLER ROSCADO TIPO K D=1/2" MOD.UNIV | UND | 86360
1605 | TUBERIA PVC
160521 | TUBERIA CPVC ,1/2" | ML | 4930
160522 | TUBERIA CPVC ,3/4" | ML | 6800
160505 | TUBERIA PVC ,1/2" | ML | 6040
160506 | TUBERIA PVC ,3/4" | ML | 5630
160507 | TUBERIA PVC 1 RDE 21 - 200 PSI | ML | 5470
160508 | TUBERIA PVC 1,1/2" | ML | 9580
160509 | TUBERIA PVC 1,1/4" | ML | 11640
160510 | TUBERIA PVC 2 RDE 21-200 PSI | ML | 17450
160511 | TUBERIA PVC 2,1/2" | ML | 19600
160512 | TUBERIA PVC 3" | ML | 30220
160515 | TUBERIA PVC 2,1/2 RDE 21 UZ | ML | 13340
160516 | TUBERIA.PVC 1,1/2 RDE 21 UZ | ML | 10400
160517 | TUBERIA.PVC 3 RDE 21 UZ | ML | 21040
160518 | TUBERIA.PVC 4 RDE 21 UZ | ML | 31000
160519 | TUBERIA.PVC 4 RDE 21 - 200 PSI | ML | 78860
1606 | LLAVES PASO-CHEQUES-VALVULAS
160647 | ELECTROVALVULA 3 -220V | UND | 620490
160654 | FILTRO BRONCE EN Y 4 | UND | 1173050
160603 | VALV ULA ALIVIO ,1/2 | UND | 21320
160639 | VALVULA ALIVIO 1,1/2" | UND | 317810
160638 | VALVULA ANGULAR 2,1/2 | UND | 429470
160652 | VALVULA CHEQUE 4 | UND | 1564550
160604 | VALVULA CHEQUE HORIZONTAL .1/2-125 PSI | UND | 30540
160605 | VALVULA CHEQUE HORIZONTAL 1.1/2-125 PSI | UND | 168560
160606 | VALVULA CHEQUE HORIZONTAL 2 -125 PSI | UND | 255540
160602 | VALVULA CHEQUE HORIZONTAL 3 -125 PSI | UND | 551140
160601 | VALVULA CHEQUE VERTICAL 3 -125 PSI | UND | 449320
160611 | VALVULA CIERRE ELASTICO ,1/2" | UND | 27620
160613 | VALVULA CIERRE ELASTICO ,3/4" | UND | 35710
160607 | VALVULA CIERRE ELASTICO 1" | UND | 55930
160612 | VALVULA CIERRE ELASTICO 2" | UND | 304050
160618 | VALVULA CIERRE METALICO ,1/2" | UND | 36560
160622 | VALVULA CIERRE METALICO ,3/4" | UND | 24840
160614 | VALVULA CIERRE METALICO 1" | UND | 30580
160619 | VALVULA CIERRE METALICO 2" | UND | 287830
160653 | VALVULA CIERRE METALICO 2.1/2 | UND | 466910
160621 | VALVULA CIERRE METALICO 3" | UND | 710320
160623 | VALVULA CIERRE METALICO 4" | UND | 1512300
160629 | VALVULA CIERRE RAPIDO ,1/2" | UND | 21440
160631 | VALVULA CIERRE RAPIDO ,3/4" | UND | 35580
160625 | VALVULA CIERRE RAPIDO 1" | UND | 38310
160630 | VALVULA CIERRE RAPIDO 2" | UND | 104830
160645 | VALVULA CORTINA .1/2 -250PSI RED WHITE | UND | 42370
160646 | VALVULA CORTINA .3/4 -250PSI RED WHITE | UND | 51620
160644 | VALVULA D=2" COMPUERTA BRONCE" | UND | 164470
160641 | VALVULA D=2" HF E.L PVC SELLO EL." | UND | 387410
160642 | VALVULA D=3" HF E.L PVC SELLO EL." | ML | 524920
160643 | VALVULA D=4" HF E.L PVC SELLO EL." | ML | 726330
160632 | VALVULA FLOTADOR 2" | UND | 177670
160633 | VALVULA FLUXOMETRO | UND | 613010
160636 | VALVULA PASO 4" RXR BRONCE" | UND | 621780
160634 | VALVULA PIE BRONCE [AA] D=2" | UND | 174540
160635 | VALVULA REGULACION ,1/2 | UND | 22540
160640 | VALVULA VENTOSA 2" DOBLE EFECTO" | UND | 149820
1607 | INSTALACION - VARIOS
160727 | ABRAZADERA GALVANIZADA .1/2" | UND | 2290
160728 | ABRAZADERA GALVANIZADA .3/4" | UND | 2630
160729 | ABRAZADERA GALVANIZADA 1" | UND | 2620
160731 | ABRAZADERA GALVANIZADA 1.1/2" | UND | 3210
160730 | ABRAZADERA GALVANIZADA 1.1/4" | UND | 3010
160732 | ABRAZADERA GALVANIZADA 2" | UND | 3260
160733 | ANCLAJE-SOPORTE TUBERIA ANG. 1.1/2"X1/8" | UND | 23660
160721 | CAJA MEDIDOR CONCRETO+TAPA MET.-ACUAVALL | UND | 23610
160724 | CALIBRACI | UND | 32600
160701 | CANCELACION PTO.HIDRAULICO | PTO | 11320
160719 | CINTA TEFLON | UND | 870
160726 | DERECHOS DE CONEXI | UND | 365030
160718 | DERECHOS DE CONEXION Y CONTADOR | UND | 159020
160702 | FLOTADOR MECANICO | UND | 100250
160703 | FLOTADOR MECANICO DE 1 1/2" | UND | 125440
160704 | INSTALACION ACCESORIO PVC PRESION | UND | 3000
160722 | INSTALACION MEDIDOR AGUA | UND | 18830
160705 | INSTALACION TANQUE AGUA | UND | 62300
160706 | INSTALACION TUBERIA PRESION ,1/2" | ML | 1870
160707 | INSTALACION TUBERIA PRESION ,3/4" | ML | 2220
160708 | INSTALACION TUBERIA PRESION 1" | ML | 2840
160709 | INSTALACION TUBERIA PRESION 1,1/4" | ML | 3660
160710 | LIMPIADOR 760 GR (1/4) | UND | 38400
160723 | MANGUERA PF+UAD ,1/2" | ML | 1260
160711 | MANGUERA PLASTICA 3/4"AGUE" | ML | 2530
160712 | MANIJA LLAVE DE PASO | UND | 5890
160725 | MEDIDOR AGUA VELOCIDAD 1/2" CHORRO UNICO | UND | 60760
160713 | MEDIDOR AGUA VELOCIDAD 1/2"U-15" | UND | 90710
160720 | MEDIDOR DE AGUA VOLUMETRICO JSM 1/2" | UND | 96810
160716 | REUBICACION PUNTO.HIDRAULICO | PTO | 31550
160717 | SOLDADURA PVC 900 GR (1/4) | UND | 78400
1608 | PUNTOS HIDRAULICOS
160806 | PUNTO AGUA CALIENTE ,1/2" | PTO | 41220
160801 | PUNTO AGUA FRIA ,1/2" | PTO | 35450
160802 | PUNTO AGUA FRIA ,3/4" | PTO | 35490
160803 | PUNTO AGUA FRIA 1 | PTO | 38680
160804 | PUNTO AGUA FRIA GALVANIZADA. ,3/4" | PTO | 40950
160805 | PUNTO COBRE ,1/2 | PTO | 47440
1609 | ACESORIOS ACERO INOXIDABLE
160901 | PASE A.INOX SH4O 1,1/2 DR | UND | 115320
160902 | PASE A.INOX SH4O 2 1/2" DR" | UND | 164570
160903 | PASE A.INOX SH4O 4 DR | UND | 215360
1610 | TANQUES ALMACENAMIENTO AGUA
161003 | TANQUE AGUA 500 LTS EN PLASTICO | UND | 569260
161010 | TANQUE AGUA 10.000 LTS PLASTICO | UND | 4513370
161005 | TANQUE AGUA 1000 LTS PLASTICO-COMPLETO | UND | 656440
161009 | TANQUE AGUA 1000 LTS PLASTICO-SUMINISTRO | UND | 254710
161007 | TANQUE AGUA 2000 LTS EN PLASTICO | UND | 862660
161008 | TANQUE AGUA 5000 LTS EN PLASTICO | UND | 1863650
1620 | TUBERIA GALVANIZADA
162001 | TUBERIA GALVA. ,1/2" | ML | 5860
162002 | TUBERIA GALVA. ,1/4" | ML | 4800
162003 | TUBERIA GALVA. ,3/4" | ML | 4410
162004 | TUBERIA GALVA. 1" | ML | 12180
162005 | TUBERIA GALVA. 1,1/2" | ML | 20210
162006 | TUBERIA GALVA. 1,1/4" | ML | 16470
162015 | TUBERIA GALVA. 2" | ML | 26720
162007 | TUBERIA GALVA. 2,1/2" | ML | 33130
162008 | TUBERIA GALVA. 2,1/4" | ML | 21540
162009 | TUBERIA GALVA. 2,3/4" | ML | 27690
162010 | TUBERIA GALVA. 3" | ML | 38900
162011 | TUBERIA GALVA. 3,1/2" | ML | 35590
162012 | TUBERIA GALVA. 4" | ML | 38330
162013 | TUBERIA GALVA. 6" | ML | 82650
162014 | TUBERIA GALVA. 8" | ML | 104060
1621 | TEE GALVANIZADA
162101 | TEE GALVANIZADA ,1/2" | UND | 2200
162102 | TEE GALVANIZADA ,1/4" | UND | 1250
162103 | TEE GALVANIZADA ,3/4" | UND | 2100
162107 | TEE GALVANIZADA 1 x3/4" | UND | 5830
162104 | TEE GALVANIZADA 1" | UND | 3950
162105 | TEE GALVANIZADA 1,1/2" | UND | 6200
162106 | TEE GALVANIZADA 1,1/4" | UND | 4900
162108 | TEE GALVANIZADA 2" | UND | 12600
162109 | TEE GALVANIZADA 2,1/2" | UND | 25500
162110 | TEE GALVANIZADA 2,1/4" | UND | 27200
162111 | TEE GALVANIZADA 3" | UND | 32700
162112 | TEE GALVANIZADA 3" x2" | UND | 42460
162113 | TEE GALVANIZADA 4" | UND | 61050
162114 | TEE GALVANIZADA 4" x3" | UND | 58760
162115 | TEE GALVANIZADA 6" | UND | 97420
1622 | NIPLE GALVANIZADO
162203 | NIPLE GALV. ,1/2x1- 5CM (2 ROSCAS) | UND | 660
162201 | NIPLE GALV. 1,1/2x1- 5CM (2 ROSCAS) | UND | 5850
162202 | NIPLE GALV. 2,1/2x1- 5CM (2 ROSCAS) | UND | 11720
1623 | BUSHING - REDUCCION GALVANIZAD
162301 | BUSHING GALV. 1.1/2X .1/2 | UND | 2900
162302 | BUSHING GALV. 2,1/2X2 | UND | 9050
162304 | BUSHING GALV. 3 x2 | UND | 13500
162303 | BUSHING GALV. 4 X2 | UND | 23000
1624 | UNION GALVANIZADA
162401 | UNION DRESSER 2" | UND | 42920
162411 | UNION GALV. ,1/2" | UND | 4650
162402 | UNION GALV. ,3/4" | UND | 2500
162403 | UNION GALV. 1" | UND | 2900
162404 | UNION GALV. 1,1/2" | UND | 3600
162405 | UNION GALV. 1,1/4" | UND | 2890
162406 | UNION GALV. 2" | UND | 6100
162407 | UNION GALV. 2,1/2" | UND | 9690
162408 | UNION GALV. 3" | UND | 16580
162409 | UNION GALV. 4" | UND | 22880
162410 | UNION GALV. 6" | UND | 36770
162412 | UNIVERSAL GALVANIZADA ,1/2" | UND | 8930
162417 | UNIVERSAL GALVANIZADA ,3/4" | UND | 5920
162413 | UNIVERSAL GALVANIZADA 1" | UND | 11530
162414 | UNIVERSAL GALVANIZADA 1.1/2" | UND | 12800
162419 | UNIVERSAL GALVANIZADA 2" | UND | 23200
162415 | UNIVERSAL GALVANIZADA 2.1/2" | UND | 40600
162418 | UNIVERSAL GALVANIZADA 3" | UND | 52990
162416 | UNIVERSAL GALVANIZADA 4" | UND | 128800
1625 | TAPON GALVANIZADO
162503 | TAPON GALV.MACHO ,1/2" | UND | 710
162508 | TAPON GALV.MACHO ,3/4" | UND | 980
162502 | TAPON GALV.MACHO 1" | UND | 1050
162506 | TAPON GALV.MACHO 1,1/2" | UND | 1900
162509 | TAPON GALV.MACHO 1,1/4" | UND | 1650
162507 | TAPON GALV.MACHO 2" | UND | 3300
162504 | TAPON GALV.MACHO 2,1/2" | UND | 6700
162505 | TAPON GALV.MACHO 3" | UND | 10100
162501 | TAPON GALV.MACHO 4" | UND | 19600
1627 | CODO GALVANIZADO
162701 | CODO GALV. ,1/2x90 | UND | 1150
162702 | CODO GALV. ,3/4x90 | UND | 1390
162703 | CODO GALV. 1 x45 | UND | 2690
162712 | CODO GALV. 1 x90 | UND | 2100
162704 | CODO GALV. 1,1/2x90 | UND | 5380
162705 | CODO GALV. 1,1/4x90 | UND | 4100
162706 | CODO GALV. 2 x90 | UND | 9540
162707 | CODO GALV. 2,1/2x90 | UND | 15060
162708 | CODO GALV. 2,1/4x90 | UND | 18500
162709 | CODO GALV. 3 x90 | UND | 24720
162710 | CODO GALV. 4 x90 | UND | 46090
162711 | CODO GALV. 6 x90 | UND | 190600
1629 | INSTALACIONES-VARIOS GALVANIZA
162901 | INST.TUB.GALVANIZADA ,1/2 | ML | 5330
162902 | INST.TUB.GALVANIZADA ,3/4 | ML | 6980
162903 | INST.TUB.GALVANIZADA 1" | ML | 8560
162904 | INST.TUB.GALVANIZADA 1,1/2 | ML | 13170
162905 | INST.TUB.GALVANIZADA 2" | ML | 18090
162906 | INST.TUB.GALVANIZADA 2.1/2 | ML | 21730
162907 | INST.TUB.GALVANIZADA 3" | ML | 13650
162908 | INST.TUB.GALVANIZADA 4 | ML | 18090
162910 | INST.TUB.GALVANIZADA 6" | ML | 9300
162909 | INSTAL.PUNTO GALVANIZADO 3/8 <=2" | UND | 8380
162911 | INSTAL.PUNTO GALVANIZADO >2"<= 4" | PTO | 15590
1634 | UNION ACERO CARBON
163402 | UNION DRESSER 4 - PUNTOS 4 | UND | 187030
1650 | TUBERIA PVC U.M.
165038 | TUB.PVC ALTA PRESION 10 RDE 13.5 UM | ML | 314790
165039 | TUB.PVC ALTA PRESION 12 RDE 13.5 UM | ML | 453830
165001 | TUB.PVC ALTA PRESION 3 RDE 9 | ML | 59270
165003 | TUB.PVC ALTA PRESION 3 RDE 11 | ML | 44810
165004 | TUB.PVC ALTA PRESION 3 RDE 13.5 UM | ML | 34630
165002 | TUB.PVC ALTA PRESION 4 RDE 9 | ML | 90960
165005 | TUB.PVC ALTA PRESION 4 RDE 11 | ML | 76320
165006 | TUB.PVC ALTA PRESION 4 RDE 13.5 UM | ML | 59120
165009 | TUB.PVC ALTA PRESION 6 RDE 9 | ML | 189330
165007 | TUB.PVC ALTA PRESION 6 RDE 11 EL | ML | 159690
165008 | TUB.PVC ALTA PRESION 6 RDE 13.5 UM | ML | 123590
165011 | TUB.PVC ALTA PRESION 8 RDE 9 | ML | 316260
165010 | TUB.PVC ALTA PRESION 8 RDE 11 EL | ML | 266070
165040 | TUB.PVC ALTA PRESION 8 RDE 13.5 UM | ML | 208900
165012 | TUB.PVC UM 10 RDE 21 | ML | 136150
165013 | TUB.PVC UM 10 RDE 26 | ML | 126630
165014 | TUB.PVC UM 10 RDE 32.5 | ML | 104800
165015 | TUB.PVC UM 10 RDE 41 | ML | 85250
165017 | TUB.PVC UM 12 RDE 26 | ML | 182950
165018 | TUB.PVC UM 12 RDE 32.5 | ML | 150170
165016 | TUB.PVC UM 12 RDE 41 | ML | 114030
165021 | TUB.PVC UM 2 RDE 21 | ML | 23260
165022 | TUB.PVC UM 2 RDE 26 | ML | 12670
165019 | TUB.PVC UM 2,1/2 RDE 21 | ML | 18480
165020 | TUB.PVC UM 2,1/2 RDE 26 | ML | 16060
165023 | TUB.PVC UM 3 RDE 21 | ML | 20080
165024 | TUB.PVC UM 3 RDE 26 | ML | 18020
165025 | TUB.PVC UM 3 RDE 32.5 | ML | 15210
165026 | TUB.PVC UM 4 RDE 21 | ML | 33700
165027 | TUB.PVC UM 4 RDE 26 | ML | 28820
165028 | TUB.PVC UM 4 RDE 32.5 | ML | 18690
165029 | TUB.PVC UM 4 RDE 41 | ML | 20080
165030 | TUB.PVC UM 6 RDE 21 | ML | 60980
165031 | TUB.PVC UM 6 RDE 26 | ML | 51640
165032 | TUB.PVC UM 6 RDE 32.5 | ML | 43920
165033 | TUB.PVC UM 6 RDE 41 | ML | 36160
165034 | TUB.PVC UM 8 RDE 21 | ML | 106760
165035 | TUB.PVC UM 8 RDE 26 | ML | 85150
165036 | TUB.PVC UM 8 RDE 32.5 | ML | 70950
165037 | TUB.PVC UM 8 RDE 41 | ML | 56610
1651 | TEE PVC U.M.
165106 | TEE PVC UM 2 x2 x2 | UND | 34620
165105 | TEE PVC UM 2,1/2x2 x2 | UND | 40820
165101 | TEE PVC UM 2,1/2x2 x2,1/2 | UND | 46830
165103 | TEE PVC UM 2,1/2x2,1/2x2 | UND | 37580
165104 | TEE PVC UM 2,1/2x2,1/2x2,1/2 | UND | 41810
165108 | TEE PVC UM 3 x2 x2 | UND | 51570
165109 | TEE PVC UM 3 x2 x2,1/2 | UND | 58550
165110 | TEE PVC UM 3 x2 x3 | UND | 57380
165102 | TEE PVC UM 3 x2,1/2x2,1/2 | UND | 61910
165107 | TEE PVC UM 3 x2,1/2x3 | UND | 63610
165111 | TEE PVC UM 3 x3 x2 | UND | 60190
165124 | TEE PVC UM 3 x3 x2,1/2 | UND | 61750
165114 | TEE PVC UM 4 x2 x3 | UND | 93970
165115 | TEE PVC UM 4 x2 x4 | UND | 86860
165113 | TEE PVC UM 4 x2,1/2x4 | UND | 94810
165116 | TEE PVC UM 4 x3 x2 | UND | 84190
165117 | TEE PVC UM 4 x3 x2,1/2 | UND | 88050
165118 | TEE PVC UM 4 x3 x3 | UND | 95900
165119 | TEE PVC UM 4 x3 x4 | UND | 101880
165120 | TEE PVC UM 4 x4 x2 | UND | 91920
165112 | TEE PVC UM 4 x4 x2,1/2" | UND | 93660
165122 | TEE PVC UM 4 x4 x3 | UND | 107640
165123 | TEE PVC UM 4 x4 x4 | UND | 110150
1653 | REDUCCIONES - BUJES PVC U.M.
165301 | REDUCC PVC UM 2.1/2x2 | UND | 66830
165302 | REDUCC PVC UM 3 x2 | UND | 68770
165303 | REDUCC PVC UM 3 x2.1/2 | UND | 87040
165304 | REDUCC PVC UM 4 x2 | UND | 96130
165305 | REDUCC PVC UM 4 x2.1/2 | UND | 98390
165306 | REDUCC PVC UM 4 x3 | UND | 98390
1654 | UNION PVC U.M
165401 | UNION REP PVC 2.1/2 UM | UND | 23760
165402 | UNION REP PVC 3 UM | UND | 372600
165403 | UNION REP PVC 3 RDE 13.5 | UND | 47770
165404 | UNION REP PVC 4 RDE 13.5 | UND | 81600
165407 | UNION REP PVC 4 RDE 21 | UND | 57250
165405 | UNION REP PVC 6 RDE 13.5 | UND | 189910
165408 | UNION REP PVC 6 RDE 21 | UND | 107520
165406 | UNION REP PVC 8 RDE 13.5 | UND | 338390
165409 | UNION REP PVC 8 RDE 21 | UND | 194580
1656 | ADAPTADOR PVC U.M.
165602 | ADAP UM PVC-AC 2" | UND | 5260
165603 | ADAP UM PVC-AC 3" | UND | 9150
165604 | ADAP UM PVC-AC 4" | UND | 12360
165606 | ADAP UM PVC-AC 6" | UND | 75690
165608 | ADAP UM PVC-AC 8" | UND | 143590
1657 | CODO PVC U.M.
165701 | CODO PVC UM 2 x 11,1/4 | UND | 21460
165702 | CODO PVC UM 2 x 22,1/2 | UND | 19340
165703 | CODO PVC UM 2 x 45 | UND | 21140
165704 | CODO PVC UM 2 x 90 | UND | 24080
165705 | CODO PVC UM 3 x 11 1/4 | UND | 33970
165716 | CODO PVC UM 3 x 11.25 RDE-13.5 | UND | 42860
165706 | CODO PVC UM 3 x 22 1/2 | UND | 36930
165707 | CODO PVC UM 3 x 45 | UND | 37480
165718 | CODO PVC UM 3 x 45 RDE-13.5 | UND | 56420
165708 | CODO PVC UM 3 x 90 | UND | 49600
165719 | CODO PVC UM 3 x 90 RDE-13.5 | UND | 74920
165720 | CODO PVC UM 4 x 11.25 RDE-13.5 | UND | 89130
165721 | CODO PVC UM 4 x 22.5 RDE-13.5 | UND | 94220
165722 | CODO PVC UM 4 x 45 RDE-13.5 | UND | 113610
165723 | CODO PVC UM 4 x 90 RDE-13.5 | UND | 152380
165709 | CODO PVC UM 6 x 11,1/4 | UND | 139440
165724 | CODO PVC UM 6 x 11.25 RDE-13.5 | UND | 212680
165710 | CODO PVC UM 6 x 22,1/2 | UND | 155370
165725 | CODO PVC UM 6 x 22.5 RDE-13.5 | UND | 197720
165726 | CODO PVC UM 6 x 45 RDE-13.5 | UND | 301200
165712 | CODO PVC UM 6 x 90 | UND | 254840
165727 | CODO PVC UM 6 x 90 RDE-13.5 | UND | 238110
165713 | CODO PVC UM 8 x 22,1/2 | UND | 322390
165714 | CODO PVC UM 10 x 45 | UND | 871370
165715 | CODO PVC UM 10 x 90 | UND | 1231290
165728 | CODO PVC-UM 4 x 11.25 | UND | 56790
165729 | CODO PVC-UM 4 x 22.5 | UND | 59580
165731 | CODO PVC-UM 4 x 90 | UND | 96550
165732 | CODO PVC-UM 8 x 11.25 | UND | 285250
165733 | CODO PVC-UM 8 x 45 | UND | 423740
165734 | CODO PVC-UM 8 x 90 | UND | 628300
1659 | INSTALACIONES -VARIOS U.M.
165901 | INST.TUB.PVC UM 2" | ML | 2380
165902 | INST.TUB.PVC UM 2.1/2" | ML | 2380
165903 | INST.TUB.PVC UM 3" | ML | 2490
165904 | INST.TUB.PVC UM 4" | ML | 3820
165905 | INST.TUB.PVC UM 6" | ML | 3940
165906 | INST.TUB.PVC UM 8" | ML | 4990
1660 | TUBERIA COBRE
166001 | TUBERIA COBRE ,1/2" TIPO-M" | ML | 10110
166007 | TUBERIA COBRE ,1/22 TIPO-L | ML | 13310
166002 | TUBERIA COBRE ,1/4" TIPO-FLEXIBLE" | ML | 5540
166003 | TUBERIA COBRE ,3/4" TIPO-M" | ML | 16090
166004 | TUBERIA COBRE ,3/8" TIPO-FLEXIBLE" | ML | 7730
166006 | TUBERIA COBRE ,1/2" TIPO-K" | ML | 62050
166005 | TUBERIA COBRE ,1/2" FLEXIBLE" | ML | 10110
1661 | TEE COBRE
166101 | TEE COBRE .1/2" | UND | 1300
166102 | TEE COBRE .3/4" | UND | 3000
166103 | TEE COBRE 1" | UND | 9300
1664 | UNION COBRE
166401 | UNION COBRE .1/22 | UND | 650
166403 | UNION COBRE 1" | UND | 2450
166402 | UNION COBRE ./34" | UND | 1650
1665 | TAPON COBRE
166501 | TAPON COBRE .1/2" | UND | 500
166502 | TAPON COBRE .3/4" | UND | 950
166503 | TAPON COBRE 1" | UND | 2500
1667 | CODO COBRE
166701 | CODO COBRE 90 .1/2" | UND | 780
166702 | CODO COBRE 90 .3/4" | UND | 1700
166703 | CODO COBRE 90 1" | UND | 4100
1669 | INSTALACION-VARIOS
166901 | INSTALACION ACCESORIO COBRE | UND | 3650
1670 | TUBERIA POLIETILENO RIG-FLE
167001 | TUB 2" 100 ALTA DEN RDE17-PN10 145PSI | ML | 13690
167002 | TUB 2,1/2" PE ALTA DEN RDE17-PN10 145PSI | ML | 17750
167003 | TUB 3" PE 100 ALTA DEN RDE17-PN10 145PSI | ML | 24340
167004 | TUB 4" PE 100 ALTA DEN RDE17-PN10 145PSI | ML | 36190
167005 | TUB 6" PE 100 ALTA DEN RDE17-PN10 145PSI | ML | 70680
17 | INSTALACIONES ELECTRICAS
1701 | CABLES Y ALAMBRES
170142 | CABLE COBRE THWN #300 MCM | ML | 89050
170143 | CABLE COBRE THWN #350 MCM | ML | 103050
170144 | CABLE COBRE THWN #400 MCM | ML | 118370
170129 | CABLE COBRE THWN# 2 | ML | 20450
170130 | CABLE COBRE THWN# 4 | ML | 13610
170131 | CABLE COBRE THWN# 6 | ML | 8660
170132 | CABLE COBRE THWN# 8 | ML | 5850
170133 | CABLE COBRE THWN# 10 | ML | 4260
170134 | CABLE COBRE THWN# 12 | ML | 2980
170135 | CABLE COBRE THWN# 14 | ML | 2300
170137 | CABLE COBRE THWN# 1/0 | ML | 32400
170138 | CABLE COBRE THWN# 2/0 | ML | 40440
170139 | CABLE COBRE THWN# 3/0 | ML | 50930
170140 | CABLE COBRE THWN# 4/0 | ML | 62610
170141 | CABLE COBRE THWN# 250 MCM | ML | 74760
170145 | CABLE COBRE THWN# 500 MCM | ML | 147380
170151 | CABLE COBRE XLPE #1/0 15 KV | ML | 63980
170150 | CABLE COBRE XLPE #2 15 KV | ML | 74130
1702 | TUBERIAS-CAJAS-ACCESORIOS
170224 | CAPACETE GALV 1" | UND | 3600
170227 | CAPACETE GALV 2" | UND | 12140
170229 | CAPACETE GALV 3" | UND | 36700
170230 | CAPACETE GALV 4" | UND | 43940
170233 | CURVA GALV 1" | UND | 8360
170236 | CURVA GALV 2" | UND | 30680
170237 | CURVA GALV 3" | UND | 106980
170238 | CURVA GALV 4" | UND | 213430
170244 | CURVA PVC 2" | UND | 10520
170245 | CURVA PVC 3" | UND | 11230
170246 | CURVA PVC 4" | UND | 22340
170256 | TUBO GALV 1" X 3 MTS" | UND | 48170
170258 | TUBO GALV 2" X 3 MTS" | UND | 93270
170259 | TUBO GALV 3" X 3 MTS" | UND | 196090
170260 | TUBO GALV 4" X 3 MTS" | UND | 247650
170263 | TUBO PVC 1" | ML | 9020
170264 | TUBO PVC 1,1/2" | ML | 17710
170266 | TUBO PVC 2" | ML | 23850
170267 | TUBO PVC 3" | ML | 29730
170268 | TUBO PVC 4" | ML | 45940
1703 | ACOMETIDAS ELECTRICAS
170301 | ACOM.E.1F(2# 4) 1" | ML | 35920
170302 | ACOM.E.1F(2# 6) 1" | ML | 26560
170303 | ACOM.E.1F(2# 8) ,3/4" | ML | 18800
170304 | ACOM.E.1F(2# 10) ,3/4" | ML | 15620
170305 | ACOM.E.1F(2# 12) ,3/4" | ML | 13050
170320 | ACOM.E.1F(2# 12+1#12) ,3/4" | ML | 15860
170306 | ACOM.E.2F(2# 4+1# 8) 1" | ML | 41610
170307 | ACOM.E.2F(2# 6+1# 8) 1" | ML | 31720
170308 | ACOM.E.2F(2# 8+1#10) 1" | ML | 24520
170309 | ACOM.E.2F(2# 10+1#10) ,3/4" | ML | 19720
170310 | ACOM.E.2F(2# 12+1#12) ,3/4" | ML | 15860
170311 | ACOM.E.3F(3# 2+1# 6) 2" | ML | 93210
170312 | ACOM.E.3F(3# 4+1# 8) 2" | ML | 69880
170313 | ACOM.E.3F(3# 6+1# 8) 2" | ML | 55040
170314 | ACOM.E.3F(3# 10+1#10) 1" | ML | 25440
170315 | ACOM.E.3F(3# 12+1#12) 1" | ML | 20290
170316 | ACOM.E.3F(3#1/0+1#1/0)3" | ML | 180260
170317 | ACOM.E.3F(3#2/0+1#2/0)3" | ML | 212410
170319 | ACOM.E.3F(3#4/0+1#4/0)3" | ML | 301670
170323 | ACOM.E.3F(3#8 +1# 8) 2" | ML | 49760
170322 | ACOM.E.3F(XLP 3#1/0) 4" | ML | 236240
170321 | ACOM.E.3F(XLP 3#2 ) 4" | ML | 266700
1704 | SALIDAS ALUMBRADO
170408 | SAL LAMP EMT | UND | 79230
170404 | SAL LAMP PVC | UND | 52930
1705 | SALIDAS SWITCHES
170532 | SALIDA S1 PVC | UND | 63510
170539 | SALIDA S2 EMT | UND | 115420
170538 | SALIDA S1 EMT | UND | 80520
170535 | SALIDA S1C PVC | UND | 71580
170533 | SALIDA S2 PVC | UND | 94890
170540 | SALIDA S3 EMT | UND | 93870
170534 | SALIDA S3 PVC | UND | 81570
170541 | SALIDA SC1 EMT | UND | 88590
170536 | SALIDA SC1 PVC | UND | 79620
170542 | SALIDA SC2 EMT | UND | 96630
170543 | SALIDA ST EMT | UND | 92300
170537 | SALIDA ST PVC | UND | 74500
170515 | SWITCHE S1 | UND | 11740
170516 | SWITCHE S2 | UND | 15800
170517 | SWITCHE S3 | UND | 19160
170518 | SWITCHE SC | UND | 13130
1706 | LAMPARAS
170604 | BALA ELECTRONICA 1X13 | UND | 39280
170605 | BALA ELECTRONICA 1X26 | UND | 64910
170624 | BALA ELECTRONICA 2X26 | UND | 115030
170655 | BALA PANEL LED 12W | UND | 24270
170656 | BALA PANEL LED 18W | UND | 28270
170606 | BALASTO ELECTRONICO 2X32 | UND | 44680
170634 | BALASTO ELECTRONICO 4 X32 | UND | 46680
170611 | LAMP -HONGO 1,1/2" X 3 MTS - PEDESTAL" | UND | 412160
170643 | LAMP ELECTRONICA 2X2X32 LFS-CIELO-FALSO | UND | 210210
170615 | LAMP ELECTRONICA 2x32 LFS-CIELO FALSO | UND | 149130
170616 | LAMP ELECTRONICA 2x32 MFL-SOBREPONER | UND | 162350
170648 | LAMP ELECTRONICA 4X17, 60X60 ILTELUX-IR | UND | 178010
170612 | LAMP MAGNETICA 2x20 CFE-SOBREPONER | UND | 66440
170617 | LAMP MAGNETICA 2x48 CFE-SOBREPONER | UND | 99540
170644 | LAMP MAGNETICA 2x96 CFE-SOBREPONER | UND | 140810
170657 | LAMPARA PANEL LED 600X600CM 50W | UND | 218360
170622 | TUBO FLUORESCENTE 32W | UND | 5680
1707 | SALIDAS TOMAS
170720 | SAL TOMA 220 V | UND | 39330
170724 | SALIDA TOMA 120 V EMT | UND | 88160
170722 | SALIDA TOMA 120 V PVC | UND | 70410
170725 | SALIDA TOMA ZONA HUMEDA 120 V EMT | UND | 116720
170723 | SALIDA TOMA ZONA HUMEDA 120 V PVC | UND | 98960
1708 | BREAKERS - CUCHILLAS
170813 | BREAKER 1F DESDE 15 HASTA 60 AMP | UND | 35370
170802 | BREAKER 2F DESDE 15 HASTA 60 AMP | UND | 79280
170809 | BREAKER 2F DESDE 70 HASTA 100 AMP | UND | 98750
170824 | BREAKER 3F DESDE 15 HASTA 50 AMP | UND | 114870
170832 | BREAKER 3F DESDE 60 HASTA 100 AMP | UND | 147820
1709 | TABLEROS
170903 | TABLERO 1F 2 CTOS VTQ-SQ | UND | 59310
170904 | TABLERO 1F 4 CTOS VTQ-SQ | UND | 65310
170905 | TABLERO 1F 6 CTOS VTQ-SQ | UND | 71310
170906 | TABLERO 1F 8 CTOS VTQ-SQ | UND | 83310
170907 | TABLERO 1F 10 CTOS VTQ-SQ | UND | 98310
170908 | TABLERO 1F 12 CTOS VTQ-SQ | UND | 114310
170910 | TABLERO 2F 6 CTOS TQSP | UND | 149470
170911 | TABLERO 2F 8 CTOS TQSP | UND | 151470
170912 | TABLERO 2F 12 CTOS TQCP | UND | 257470
170913 | TABLERO 2F 18 CTOS TQCP | UND | 287470
170914 | TABLERO 2F 24 CTOS TQCP | UND | 341470
170915 | TABLERO 3F 12 CTOS NTQ | UND | 321620
170916 | TABLERO 3F 18 CTOS NTQ | UND | 372620
170917 | TABLERO 3F 24 CTOS NTQ | UND | 423620
170918 | TABLERO 3F 30 CTOS NTQ | UND | 510620
170919 | TABLERO 3F 36 CTOS NTQ | UND | 536620
170920 | TABLERO 3F 42 CTOS NTQ | UND | 602620
1711 | SUBESTACION ENCAPSULADA
171121 | TERMINAL PREM. EXTERIOR | JGO | 991990
171122 | TERMINAL PREM.INTERIOR | JGO | 899000
1712 | MALLAS DE TIERRA
171204 | CABLE COBRE DESNUDO #1/0 | ML | 31670
171205 | CABLE COBRE DESNUDO #2/0 | ML | 40350
171206 | CABLE COBRE DESNUDO #4/0 | ML | 63190
171225 | GRAPA CRUCE CABLE -PUNTA CAPTORA | UND | 44560
171226 | GRAPA CRUCE CABLE-CABLE | UND | 42930
171227 | GRAPA SOPORTE BAJANTE | UND | 29710
171224 | GRAPA SUJECION PUNTA CAPTORA | UND | 34000
171208 | MOLDE SOLDADURA CABLE-CABLE (1/0 A 4/0) | UND | 231390
171203 | MOLDE SOLDADURA VARILLA-CABLE | UND | 231390
171229 | PARARRAYOS FRANKLIN BLUNT 4 PUNTAS | UND | 247670
171222 | PUNTA CAPTORA ACERO GAL | UND | 80470
171209 | SOLDADURA TERMOWELD X115 GRM | UND | 24250
171210 | TAPA METALICA DE REGISTRO 20X20 | UND | 58010
171211 | VARILLA CU-CU 9/16X 1.80 MTS | UND | 32770
171212 | VARILLA CU-CU 9/16X 2.40 | UND | 130980
1713 | BANDEJAS - ACCESORIOS
171315 | BANDEJA MALLA ZINCADA 60X200 L=3M | ML | 52050
171316 | BANDEJA MALLA ZINCADA 60X400 L=3M | ML | 68990
1724 | RETIROS
172401 | RETIRO BANDEJA | UND | 9660
172402 | RETIRO BREAKER | UND | 1520
172425 | RETIRO CABLE # 1/0 A 4/0POR TUBO METALIC | ML | 1700
172410 | RETIRO DE CABLE # 8 A # 2 | ML | 700
172411 | RETIRO DE CABLE #16 A #10 | ML | 430
172412 | RETIRO DE CABLE MCM | ML | 2880
172413 | RETIRO DE CABLES 1/0 A 4/0 | ML | 2330
172426 | RETIRO DE GABINETE METALICO CON TOTALIZA | UND | 56710
172414 | RETIRO LAMPARA | UND | 4230
172427 | RETIRO LAMPARA 4X32W | UND | 15180
172415 | RETIRO SALIDA ELECTRICA | UND | 11020
172417 | RETIRO SWITCHE O TOMA | UND | 2330
172418 | RETIRO TABLEROS | UND | 27310
172422 | RETIRO TRAFO DE POTENCIA | UND | 265080
172424 | RETIRO TUBERIA GALVANIZADA 2 A 4" H=8MT" | ML | 10640
1725 | INSTALACION (Insumo Existente)
172504 | INSTALACION BREAKER 1F | UND | 13740
172503 | INSTALACION BREAKER 2F | UND | 16450
172505 | INSTALACION BREAKER 3F | UND | 19170
172506 | INSTALACION CABLE # 10 A # 6 | ML | 980
172507 | INSTALACION CABLE # 16 A #12 | ML | 700
172508 | INSTALACION CABLE #1/0 A #4/0 | ML | 2060
172510 | INSTALACION CABLE #4 A #2 | ML | 1520
172512 | INSTALACION CABLE DESNUDO 1/0 A 4/0 | ML | 2060
172517 | INSTALACION CABLE XLP | ML | 6950
172530 | INSTALACION LAMPARA 2X32 | UND | 19170
172531 | INSTALACION LAMPARA 2X96 | UND | 24600
172532 | INSTALACION MANIOBRA EN CALIENTE | HRS | 135930
172533 | INSTALACION SALIDA LAMPARA | UND | 24870
172529 | INSTALACION SALIDA TOMA A 120V | UND | 30030
172535 | INSTALACION SWITCHE | UND | 5590
172536 | INSTALACION TABLERO 1F | UND | 27310
172537 | INSTALACION TABLERO 2F | UND | 54470
172538 | INSTALACION TABLERO 3F | UND | 81620
172541 | INSTALACION TOMA A 120V | UND | 5590
172542 | INSTALACION TOMA A 220V | UND | 5590
172545 | INSTALACION TRAFO 15 A 45 KVA | UND | 203470
172546 | INSTALACION TRAFO 75 A 150 KVA | UND | 261620
172547 | INSTALACION TRAFO 225 A 300 KVA | UND | 661020
172548 | INSTALACION TRAFO 400 A 630 KVA | UND | 749940
1726 | ACOMETIDAS ELECTRICAS EMT
172601 | ACOM.E.1F(2# 4) 1" EMT" | ML | 39710
172602 | ACOM.E.1F(2# 6) 1" EMT" | ML | 30910
172603 | ACOM.E.1F(2# 8) ,3/4" EMT" | ML | 19450
172604 | ACOM.E.1F(2# 10) ,3/4" EMT" | ML | 16040
172605 | ACOM.E.1F(2# 12) ,3/4" EMT" | ML | 13470
172620 | ACOM.E.1F(2# 12+1#12) ,3/4" EMT" | ML | 16510
172606 | ACOM.E.2F(2# 4+1# 8) 1" EMT" | ML | 44970
172607 | ACOM.E.2F(2# 6+1# 8) 1" EMT" | ML | 35080
172608 | ACOM.E.2F(2# 8+1#10) 1" EMT" | ML | 27870
172609 | ACOM.E.2F(2# 10+1#10) ,3/4" EMT" | ML | 20140
172610 | ACOM.E.2F(2# 12+1#12) ,3/4" EMT" | ML | 16290
172611 | ACOM.E.3F(3# 2+1# 6) 2" EMT" | ML | 97490
172612 | ACOM.E.3F(3# 4+1# 8) 2" EMT" | ML | 74160
172613 | ACOM.E.3F(3# 6+1# 8) 2" EMT" | ML | 59320
172614 | ACOM.E.3F(3# 10+1#10) 1" EMT" | ML | 29230
172615 | ACOM.E.3F(3# 12+1#12) 1" EMT" | ML | 24090
172616 | ACOM.E.3F(3#1/0+1#1/0)3" EMT" | ML | 187620
172617 | ACOM.E.3F(3#2/0+1#2/0)3" EMT" | ML | 219770
172618 | ACOM.E.3F(3#3/0+1#1/0)3" EMT" | ML | 262280
172619 | ACOM.E.3F(3#4/0+1#4/0)3" EMT" | ML | 309030
172623 | ACOM.E.3F(3#8 +1# 8) 2" EMT" | ML | 54040
172622 | ACOM.E.3F(XLP 3#1/0) 4" GALV" | ML | 298020
172621 | ACOM.E.3F(XLP 3#2 ) 4" GALV" | ML | 332590
1727 | ENERGIA SOLAR
172704 | BATERIA 12VDC 200 AH | UND | 1173380
172705 | ESTRUCTURA MONTAJE PANEL SOLAR | UND | 389050
172702 | INVERSOR | UND | 3275060
172701 | PANEL SOLAR 250W | UND | 1269990
172703 | REGULADOR MPPT 100/30 | UND | 1474390
18 | CUBIERTA
1801 | ESTRUCTURA METALICA
180130 | CORREA MET. TRIANGULAR L=3.00-4.00 MTS | ML | 19370
180132 | CORREA MET. TRIANGULAR L=4.10-5.00 MTS | ML | 29420
180144 | CORREA MET. TRIANGULAR L=5.10-6.00 MTS | ML | 31600
180149 | CORREA MET. TRIANGULAR L=6.10-7.00 MTS | ML | 41240
180148 | CORREA MET. TRIANGULAR L=7.10-7.50 MTS | ML | 65040
180101 | ESTRUCTURA METALICA | KLS | 6520
180160 | PLATINA LAM HR 0.11-0.15X0.11-0.15 X 1/8 | UND | 19130
180157 | PLATINA LAMINA HR 05-10X05-10 CAL.1/ 8 | UND | 12880
180158 | PLATINA LAMINA HR 25-30X25-30 CAL.3/16" | UND | 20560
180155 | PLATINA LAMINA HR 35-40X35-40 CAL.1/4 | UND | 24010
180159 | TENSOR ESTR.VARILLA DIAMETRO 1/2" | ML | 5530
180141 | TENSOR ESTR.VARILLA DIAMETRO 3/8" | ML | 5530
180163 | TENSOR ESTR.VARILLA DIAMETRO 5/8" | ML | 5730
180164 | VARILLA ROSCA.GALV.1/2" L=80-100C+TUERCA | UND | 8010
180156 | VARILLA ROSCA.GALV.5/8" L=30-33CM+TUERCA | UND | 13730
1802 | ESTRUCT.ENTRAMADO MADERA-METAL
180207 | ENTRAMADO BASE CIELO ESTERILLA-MADERA | M2 | 29250
180205 | ENTRAMADO LISTON 2X2 AMARILLO C.FALSO | M2 | 12060
180211 | ENTRAMADO METAL CF.PER.CHR 4X2-TUB.1.1/2 | M2 | 34530
180202 | ENTRAMADO TEJA ASBESTO | M2 | 29050
180204 | ENTRAMADO TEJA BARRO CANABRAVA | M2 | 10230
180203 | ENTRAMADO TEJA BARRO LISTON 2X2 C-50/60C | M2 | 18290
180209 | ENTRAMADO TEJA ZINC | M2 | 27700
180210 | ESTRUC. MADERA CUBIERTA CHANUL 3X6 ESP. | M2 | 53420
180212 | ESTRUCT.ENTRAMADO METAL C.F.TUB. 1"X1" | M2 | 30440
180213 | ESTRUCTURA ENTRAMADO MADERA-SACOS BUNKER | M2 | 216510
180217 | PILAR-MONTERA MADERA CHANUL 6"X6"-ACABAD | ML | 37250
180219 | REPOSICION PIEZA MADERA ROLL.MANGLE 4" | ML | 17460
180215 | REPOSICION PIEZA MADERA ROLLIZA 4" -5" | ML | 16460
180216 | REPOSICION PIEZA MADERA ROLLIZA 5,1/4-6" | ML | 17370
180218 | SOLERA MADERA CHANUL 6"X6" | ML | 24170
180214 | SOPORTE BAJOTEJA CHANUL 3"X3" | M2 | 25390
1803 | PROTECCIONES TERMICAS-HUMEDAD
180311 | AISLAMIENTO TERMICO FRESCASA | M2 | 17370
180318 | BAJO TEJA BT-235 ONDULINE | M2 | 26990
180301 | IMPERM.ALQUITRAN LIQUIDO | M2 | 10480
180303 | IMPERM.CANAL-LOSA EDIL 3M. | M2 | 15840
180307 | IMPERM.MANTO 500XT 3mm. | M2 | 25400
180310 | IMPERM.MANTO 500XT-FOIL ALUMINIO | M2 | 29320
180308 | IMPERM.MANTO 800XT. 4mm. | M2 | 27870
180309 | IMPERM.MANTO EDIL 3mm | M2 | 15610
180312 | IMPERM.MANTO TECHOFIELT 3000 E=3MM | M2 | 20160
180319 | MEMBRANA PLASTIFICADA REVESTIM. TANQUE | M2 | 106960
180321 | MEMBRANA PVC IMPERMEABILIZACION 1.5MM | M2 | 88510
180322 | MEMBRANA-PERFIL FIJADOR PERIMETRAL PVC | ml | 8430
180315 | POLIETILENO CAL. 4 | M2 | 780
180314 | POLIETILENO CAL. 7 | M2 | 2880
180317 | POLIETILENO CAL.6 | M2 | 2390
180316 | SOLAPA-CINTA ADHESIVA PARA SELLOS ANCHO | ML | 10810
1804 | CIELOS FALSOS
180432 | C.F.ESQUELETO ALUMINIO ,7/8" | M2 | 20050
180431 | C.F.ICOPOR TEXTURIZADO 1CM [LAMINA] | UND | 7360
180407 | C.F.ICOPOR TEXTURIZADO 1CM - PERLITA | M2 | 32480
180434 | C.F.ICOPOR TEXTURIZADO 1CM - PVC | M2 | 41380
180401 | C.F.LAMINA ACRILICO 0.61X1.22M | M2 | 76770
180435 | C.F.LAMINA BOARD 1214x605x4MM P.ALUMINIO | M2 | 39980
180437 | C.F.LAMINA BOARD 1214x605x6MM P.ALUMINIO | M2 | 43280
180420 | C.F.LAMINA PANEL(PVC-FOIL ALUM)-P.ENSAMB | M2 | 37340
180436 | C.F.LAMINA SUPERBOARD CARTERA-TEJA 4MM | ML | 42350
180412 | C.F.MADERA LISTON MACH.PINO CIPREX-MADER | M2 | 22900
180413 | C.F.MADERA LISTON MACH.PINO PATULA | M2 | 24750
180433 | C.F.MADERA MACHIMBRE PINO CIPREX-S/METAL | M2 | 23080
180414 | C.F.MALLA-ESTRUCIELO | M2 | 18160
180410 | C.F.PANEL BOARD 6.0MM S.JUNTA+VINILO | M2 | 42500
180405 | C.F.PANEL YESO 12.7MM S.JUNTA+VINILO | M2 | 34230
180404 | C.F.PANEL YESO 12.7MM S.JUNTA+VINILO RH | M2 | 39280
180406 | C.F.PANEL YESO 3/8 S.JUNTA+VINILO | M2 | 33770
180418 | C.F.[FV] DURACUSTIC 5/8 [LAMINA] | M2 | 24290
180419 | C.F.[FV] DURACUSTIC 5/8" | M2 | 44330
180421 | C.F.[FV] SONOCOR | M2 | 34720
1805 | CIELOS RASOS
180509 | C.F.CANA BRAVA Y BAHAREQUE | M2 | 35570
180510 | CANECILLO CANA BRAVA-BAHAREQUE | ML | 51990
180501 | CANECILLO HIERRO-ANGULO | ML | 14470
180502 | CANECILLO HIERRO-MALLA VENADA | ML | 32630
180503 | CANECILLO HIERRO-MALLA VENADA | M2 | 20200
180504 | CANECILLO LAMINA PLYCEM | M2 | 31620
180505 | CANECILLO MADERA-MALLA VENADA | ML | 25850
180507 | CARGUE CIELO EN BARRO Y CISCO | M2 | 16650
180508 | PANETE CIELO: BARRO - BONIGA - SISGO. | M2 | 17620
1806 | TEJA ASBESTO CEMENTO
180601 | CABALLETE TEJA ASBESTO CEMENTO ARTICULAD | ML | 44430
180631 | CABALLETE TEJA ASBESTO CEMENTO FIJO | ML | 42330
180602 | CABALLETE TEJA ASBESTO CEMENTO VENTILAC. | ML | 37360
180603 | CANALETA 43 DE 3.50M. | M2 | 108400
180604 | CANALETA 43 DE 4.00M. | M2 | 98560
180605 | CANALETA 43 DE 4.50M. | M2 | 101720
180607 | CANALETA 43 DE 5.50M. | M2 | 99110
180608 | CANALETA 43 DE 6.00M. | M2 | 90470
180609 | CANALETA 90 DE 3.75M | M2 | 57930
180610 | CANALETA 90 DE 4.50M | M2 | 70370
180611 | CANALETA 90 DE 5.25M | M2 | 77700
180612 | CANALETA 90 DE 6.00M. | M2 | 80160
180613 | CANALETA 90 DE 7.50M. | M2 | 77470
180614 | CANALETA 90 DE 9.00M. | M2 | 82060
180615 | LIMAHOYA TEJA ASBESTO CEMENTO | ML | 16340
180616 | LIMATESA TEJA ASBESTO CEMENTO | ML | 29120
180635 | RECORRIDO CUBIERTA TEJA ASBESTO CEMENTO | M2 | 5130
180617 | TEJA AC.TERMINAL CANAL | UND | 28820
180618 | TEJA AC.TERMINAL SUPERIOR MURO | UND | 36660
180619 | TEJA ASBESTO CEMENTO | M2 | 26230
180620 | TEJA ASBESTO CEMENTO # 2 | UND | 17450
180621 | TEJA ASBESTO CEMENTO # 3 | UND | 22650
180622 | TEJA ASBESTO CEMENTO # 4 | UND | 22850
180623 | TEJA ASBESTO CEMENTO # 5 | UND | 27550
180624 | TEJA ASBESTO CEMENTO # 6 | UND | 34580
180625 | TEJA ASBESTO CEMENTO # 8 | UND | 45780
180634 | TEJA ASBESTO CEMENTO #10 | UND | 48060
180632 | TEJA ASBESTO CEMENTO ESPANOLA | M2 | 41280
180626 | TEJA CLARABOYA ASBESTO CEMENTO # 4 | UND | 42630
180627 | TEJA CLARABOYA ASBESTO CEMENTO # 5 | UND | 45240
180628 | TEJA CLARABOYA ASBESTO CEMENTO # 6 | UND | 62070
180629 | TEJA VENTILACION ASBESTO CEMENTO # 4 | UND | 55400
180630 | TEJA VENTILACION ASBESTO CEMENTO # 6 | UND | 67250
180633 | UNION CABALLETE - LIMATESA | UND | 32260
1807 | TEJA GRESS
180701 | CABALLETE TEJA BARRO NORMAL | ML | 10580
180702 | CABALLETE TEJA BARRO PRENSADA | ML | 15200
180703 | LIMATESA TEJA BARRO NORMAL | ML | 10770
180704 | LIMATESA TEJA BARRO PRENSADA | ML | 14720
180711 | RECORRIDO CUBIERTA TEJA DE BARRO | M2 | 4040
180710 | TEJA BARRO ANTIGUA-RESTAURACION | M2 | 27390
180706 | TEJA BARRO NORMAL | M2 | 23800
180709 | TEJA BARRO NORMAL (REPOSICION) | UND | 590
180707 | TEJA BARRO PRENSADA | M2 | 35730
180708 | TEJA BARRO PRENSADA SOBRE ASBESTO CEMENT | M2 | 27660
1808 | TEJA METALICA
180803 | CABALLETE TEJA AJOVER | ML | 39770
180801 | CABALLETE TEJA ALUMINIO COLOR | ML | 29620
180802 | CABALLETE TEJA ALUMINIO NATURAL | ML | 27010
180817 | LIMATESA TEJA AJOVER | ML | 29340
180806 | REMATE SUPERIOR CONTRA MURO TEJA AJOVER | ML | 54830
180807 | TEJA AJOVER ONDULADA COLOR .27MM | M2 | 41300
180819 | TEJA AJOVER ONDULADA SUPER COLOR .35MM | M2 | 42600
180808 | TEJA AJOVER TRAPEZOIDAL COLOR .27MM | M2 | 38600
180818 | TEJA AJOVER TRAPEZOIDAL SUPER .35MM | M2 | 37180
180820 | TEJA ALUMINIO-POLIURETANO-ALUM.E=1 1C | M2 | 136520
180815 | TEJA CUBIERTA CINDUTEC | M2 | 31440
180813 | TEJA GALVANIZADA TRAPEZOIDAL CAL.26 | M2 | 25990
180816 | TEJA ZINC | M2 | 19720
1809 | TEJA ACRILICA-PVC-POLICARBONAT
180908 | CONECTOR BASE+TAPA LAMINA POLICARBONATO | ML | 27950
180921 | CONECTOR H LAMINA POLICARBONATO A=4- 6MM | ML | 14710
180920 | CONECTOR H LAMINA POLICARBONATO A=8-10MM | ML | 15990
180917 | CONECTOR TAPA LAMINA POLICARBONATO | ML | 31090
180901 | DOMO ACRILICO CIRCULAR-RECTANG. 65X65CM | UND | 84000
180910 | LAMINA POLICARBONATO ALVEOLAR 4MM | M2 | 36620
180914 | LAMINA POLICARBONATO ALVEOLAR 6MM | M2 | 69320
180918 | LAMINA POLICARBONATO ALVEOLAR 8MM | M2 | 79280
180919 | LAMINA POLICARBONATO ALVEOLAR 10MM | M2 | 86240
180909 | TEJA PLASTICA ONDULADA AJOVER | M2 | 28220
180913 | TEJA PLASTICA TRASLUCIDA | M2 | 33400
180911 | TEJA POLICARBONATO TRAPEZOIDAL 82CM | M2 | 60040
1810 | CANAL-BAJANTES-ACCES. PVC
181001 | BAJANTE AGUAS LLUVIAS PVC CUADRADO CANAL | ML | 37350
181002 | CANAL AMAZONAS PVC AGUAS LLUVIAS | ML | 37170
181003 | CANAL RAINGO PVC AGUAS LLUVIAS | ML | 22680
181004 | CODO BAJANTE 45 CANAL PVC | UND | 8560
181005 | CODO BAJANTE 90 CANAL PVC | UND | 9410
181006 | SOPORTE CANAL AMAZONAS PVC | UND | 4260
181007 | SOPORTE CANAL RAINGO PVC | UND | 3910
181008 | TAPA EXTERNA CANAL AMAZONAS PVC | UND | 5850
181009 | TAPA EXTERNA CANAL RAINGO PVC | UND | 6850
181010 | TAPA INTERNA CANAL AMAZONAS PVC | UND | 5850
181011 | TAPA INTERNA CANAL RAINGO PVC | UND | 5600
181012 | UNION BAJANTE CANAL AMAZONAS PVC | UND | 21540
181013 | UNION BAJANTE CANAL RAINGO PVC | UND | 8340
181018 | UNION BAJANTE CUADRADO-TUBO 3" PVC" | UND | 6680
181014 | UNION CANAL AMAZONAS PVC | UND | 15750
181015 | UNION CANAL RAINGO PVC | UND | 16950
181016 | UNION ESQUINA CANAL AMAZONAS PVC | UND | 26480
181017 | UNION ESQUINA CANAL RAINGO PVC | UND | 12030
1811 | CANAL-BAJANTES-ACCES. LAMINA
181101 | BAJANTE LAMINA GALVANIZADA | ML | 46090
181102 | CANAL LAMINA ALUMINIO | ML | 57660
181105 | CANAL LAMINA GALVANIZADA CAL.22 | ML | 54080
181103 | CANAL LAMINA GALVANIZADA CAL.26 | ML | 49140
181104 | CANAL LAMINA LIMAHOYA | ML | 30900
181106 | REPARACION CANAL LAMINA DLLO. 51-100CM | ML | 17400
1812 | ACCESORIOS-INSTALACIONES-VARIO
181201 | ACCESORIO ESPIGO-ARANDELA ALUMINIO | UND | 1190
181221 | ALZAPRIMADA PROVISIONAL EN MADERA | M2 | 52360
181202 | CORTE TEJA ASBESTO CEMENTO | ML | 5800
181203 | FLANCHE ALUMINIO DINTEL-CANECILLO | ML | 34670
181204 | FLANCHE LAMINA ALUMINIO .7MM | ML | 36730
181205 | INSTALACION CERCHA METALICA L= 6.00-11 M | ML | 38200
181206 | INSTALACION CERCHA METALICA L=11.01-16 M | ML | 32580
181207 | INSTALACION CIELO FALSO | M2 | 14520
181216 | INSTALACION CORREA METALICA EXISTENTE | ML | 4330
181208 | INSTALACION ESTRUCTURA METALICA | M2 | 5550
181209 | INSTALACION TEJA ALUMINIO | M2 | 7420
181210 | INSTALACION TEJA ASBESTO CEMENTO | M2 | 10340
181211 | INSTALACION TEJA BARRO | M2 | 10570
181220 | INSTALACION TEJA BARRO ANITGUA-RESTAURAC | M2 | 16140
181219 | LAVADA Y LIMPIEZA TEJA DE A.C. | M2 | 960
181217 | RECALCE-RESANE ONDULACION TEJA | ML | 15660
181212 | SOLAPA LAMINA ALUMINIO COLOR .7MM | ML | 20790
181213 | SOLAPA LAMINA ALUMINIO NATURAL 7MM. | ML | 19840
181214 | SOLAPA LAMINA GALVANIZADA | ML | 14650
1820 | PERFIL C METAL GALVANIZADO
182001 | PERFIL ABIERTO AG C 60x 40mm -1.2MM C.18 | ML | 17160
182002 | PERFIL ABIERTO AG C 60x 40mm -1.5MM C.16 | ML | 18500
182003 | PERFIL ABIERTO AG C 60x 40mm -1.9MM C.14 | ML | 20220
182004 | PERFIL ABIERTO AG C120x 60mm -1.2MM C.18 | ML | 19870
182005 | PERFIL ABIERTO AG C120x 60mm -1.5MM C.16 | ML | 21780
182006 | PERFIL ABIERTO AG C120x 60mm -1.9MM C.14 | ML | 24350
182007 | PERFIL ABIERTO AG C160x 60mm -1.2MM C.18 | ML | 25090
182008 | PERFIL ABIERTO AG C160x 60mm -1.5MM C.16 | ML | 24020
182009 | PERFIL ABIERTO AG C160x 60mm -1.9MM C.14 | ML | 26870
182010 | PERFIL ABIERTO AG C220x 80mm -1.2MM C.18 | ML | 28520
182011 | PERFIL ABIERTO AG C220x 80mm -1.5MM C.16 | ML | 31500
182012 | PERFIL ABIERTO AG C220x 80mm -1.9MM C.14 | ML | 35520
182013 | PERFIL ABIERTO AG C305x 80mm -1.5MM C.16 | ML | 39280
182014 | PERFIL ABIERTO AG C305x 80mm -1.9MM C.14 | ML | 40840
182016 | PERFIL CAJON AG C 60x 40mm -1.2MM C.18 | ML | 116620
182017 | PERFIL CAJON AG C 60x 40mm -1.5MM C.16 | ML | 119320
182019 | PERFIL CAJON AG C120x 60mm -1.2MM C.18 | ML | 43310
182020 | PERFIL CAJON AG C120x 60mm -1.5MM C.16 | ML | 53810
182021 | PERFIL CAJON AG C120x 60mm -1.9MM C.14 | ML | 58970
182022 | PERFIL CAJON AG C160x 60mm -1.2MM C.18 | ML | 46500
182023 | PERFIL CAJON AG C160x 60mm -1.5MM C.16 | ML | 51310
182024 | PERFIL CAJON AG C160x 60mm -1.9MM C.14 | ML | 63410
182025 | PERFIL CAJON AG C220x 80mm -1.2MM C.18 | ML | 53180
182026 | PERFIL CAJON AG C220x 80mm -1.5MM C.16 | ML | 66190
182027 | PERFIL CAJON AG C220x 80mm -1.9MM C.14 | ML | 67580
182029 | PERFIL CAJON AG C305x 80mm -1.9MM C.14 | ML | 89420
182030 | PERFIL CAJON AG C355x110mm -1.9MM C.14 | ML | 100760
1821 | PERFIL C METAL NEGRO
182155 | PERFIL ABIERTO HR C 5x2" -1.5MM" | ML | 22070
182156 | PERFIL ABIERTO HR C 5x2" -2.0MM" | ML | 23880
182159 | PERFIL ABIERTO HR C 6x2" -1.5MM" | ML | 29150
182160 | PERFIL ABIERTO HR C 6x2" -2.0MM" | ML | 30810
182161 | PERFIL ABIERTO HR C 6x2" -2.5MM" | ML | 29340
182165 | PERFIL ABIERTO HR C 6x2.5/8"-2.0MM" | ML | 27950
182166 | PERFIL ABIERTO HR C 6x2.5/8"-2.5MM" | ML | 31000
182179 | PERFIL ABIERTO HR C 10x2.5/8"-1.5MM" | ML | 33000
182180 | PERFIL ABIERTO HR C 10x2.5/8"-2.0MM" | ML | 38980
182181 | PERFIL ABIERTO HR C 10x2.5/8"-2.5MM" | ML | 44640
182101 | PERFIL ABIERTO HR C 60x 40mm -1.2MM C.18 | ML | 19550
182102 | PERFIL ABIERTO HR C 60x 40mm -1.5MM C.16 | ML | 20740
182103 | PERFIL ABIERTO HR C 60x 40mm -2.0MM C.14 | ML | 22610
182104 | PERFIL ABIERTO HR C 60x 40mm -2.5MM C.12 | ML | 24570
182105 | PERFIL ABIERTO HR C 60x 40mm- 3.0MM C.11 | ML | 26520
182169 | PERFIL ABIERTO HR C 7"x2.5/8"-2.0MM" | ML | 33920
182170 | PERFIL ABIERTO HR C 7"x2.5/8"-2.5MM" | ML | 32320
182173 | PERFIL ABIERTO HR C 8"x2.5/8"-1.5MM" | ML | 27800
182174 | PERFIL ABIERTO HR C 8"x2.5/8"-2.0MM" | ML | 36240
182175 | PERFIL ABIERTO HR C 8"x3" -2.5MM" | ML | 38440
182107 | PERFIL ABIERTO HR C120x 60mm -1.5MM C.16 | ML | 22860
182108 | PERFIL ABIERTO HR C120x 60mm -2.0MM C.14 | ML | 24980
182111 | PERFIL ABIERTO HR C160x 60mm -1.2MM C.18 | ML | 26220
182112 | PERFIL ABIERTO HR C160x 60mm -1.5MM C.16 | ML | 26390
182113 | PERFIL ABIERTO HR C160x 60mm -2.0MM C.14 | ML | 30570
182114 | PERFIL ABIERTO HR C160x 60mm -2.5MM C.12 | ML | 37640
182115 | PERFIL ABIERTO HR C160x 60mm -3.0MM C.11 | ML | 38230
182116 | PERFIL ABIERTO HR C220x 80mm -1.2MM C.18 | ML | 30680
182117 | PERFIL ABIERTO HR C220x 80mm -1.5MM C.16 | ML | 33660
182118 | PERFIL ABIERTO HR C220x 80mm -2.0MM C.14 | ML | 38040
182119 | PERFIL ABIERTO HR C220x 80mm -2.5MM C.12 | ML | 40820
182120 | PERFIL ABIERTO HR C220x 80mm -3.0MM C.11 | ML | 45930
182122 | PERFIL ABIERTO HR C305x 80mm -2.0MM C.14 | ML | 41040
182124 | PERFIL ABIERTO HR C305x 80mm -3.0MM C.11 | ML | 59940
182125 | PERFIL ABIERTO HR C355x110mm -2.0MM C.14 | ML | 47680
182127 | PERFIL ABIERTO HR C355x110mm -3.0MM C.11 | ML | 69980
182157 | PERFIL CAJON HR C 5x2" -1.5MM" | ML | 55640
182158 | PERFIL CAJON HR C 5x2" -2.0MM" | ML | 59450
182162 | PERFIL CAJON HR C 6x2" -1.5MM" | ML | 64400
182163 | PERFIL CAJON HR C 6x2" -2.0MM" | ML | 67900
182164 | PERFIL CAJON HR C 6x2" -2.5MM" | ML | 64790
182168 | PERFIL CAJON HR C 6x2.5/8"-2.0MM" | ML | 61880
182167 | PERFIL CAJON HR C 6x2.5/8"-2.5MM" | ML | 68310
182171 | PERFIL CAJON HR C 7x2.5/8"-2.0MM" | ML | 74460
182172 | PERFIL CAJON HR C 7x2.5/8"-2.5MM" | ML | 71070
182176 | PERFIL CAJON HR C 8x2.5/8"-1.5MM" | ML | 60750
182177 | PERFIL CAJON HR C 8x2.5/8"-2.0MM" | ML | 78540
182178 | PERFIL CAJON HR C 8x3" -2.5MM" | ML | 76290
182182 | PERFIL CAJON HR C 10x2.5/8"-1.5MM" | ML | 71710
182183 | PERFIL CAJON HR C 10x2.5/8"-2.0MM" | ML | 84300
182184 | PERFIL CAJON HR C 10x2.5/8"-2.5MM" | ML | 96210
182128 | PERFIL CAJON HR C 60x 40mm -1.2MM C.18 | ML | 44880
182134 | PERFIL CAJON HR C120x 60mm -1.5MM C.16 | ML | 57810
182135 | PERFIL CAJON HR C120X 60mm -2.0MM C.14 | ML | 61350
182138 | PERFIL CAJON HR C160x 60mm -1.2MM C.18 | ML | 57450
182139 | PERFIL CAJON HR C160x 60mm -1.5MM C.16 | ML | 72810
182140 | PERFIL CAJON HR C160x 60mm -1.9MM C.14 | ML | 68160
182142 | PERFIL CAJON HR C160x 60mm -3.0MM C.11 | ML | 77280
182143 | PERFIL CAJON HR C220x 80mm -1.2MM C.18 | ML | 66260
182144 | PERFIL CAJON HR C220x 80mm -1.5MM C.16 | ML | 73100
182145 | PERFIL CAJON HR C220x 80mm -1.9MM C.14 | ML | 82330
182146 | PERFIL CAJON HR C220x 80mm -2.5MM C.12 | ML | 89270
182147 | PERFIL CAJON HR C220x 80mm -3.0MM C.11 | ML | 108560
182149 | PERFIL CAJON HR C305x 80mm -1.9MM C.14 | ML | 89490
182150 | PERFIL CAJON HR C305x 80mm -2.5MM C.12 | ML | 113860
182152 | PERFIL CAJON HR C355x110mm -1.9MM C.14 | ML | 100970
1822 | PERFIL Z METAL GALVANIZADO
182203 | PERFIL ABIERTO AG Z160x 60mm -1.9MM C.14 | ML | 32480
182206 | PERFIL ABIERTO AG Z220x 80mm -1.9MM C.14 | ML | 38070
182208 | PERFIL ABIERTO AG Z305x 80mm -1.9MM C.14 | ML | 40870
1823 | PERFIL Z METAL NEGRO
182301 | PERFIL ABIERTO HR Z160x 60mm -1.2MM C.18 | ML | 22830
182302 | PERFIL ABIERTO HR Z160x 60mm -1.5MM C.16 | ML | 24250
182303 | PERFIL ABIERTO HR Z160x 60mm -2.0MM C.13 | ML | 27270
182304 | PERFIL ABIERTO HR Z160x 60mm -2.5MM C.12 | ML | 31100
182305 | PERFIL ABIERTO HR Z160x 60mm -3.0MM C.11 | ML | 34930
182307 | PERFIL ABIERTO HR Z220x 80mm -2.0MM C.13 | ML | 31360
182309 | PERFIL ABIERTO HR Z220x 80mm -3.0MM C.11 | ML | 43320
182310 | PERFIL ABIERTO HR Z305x 80mm -1.5MM C.16 | ML | 35500
182311 | PERFIL ABIERTO HR Z305x 80mm -2.0MM C.13 | ML | 38650
182312 | PERFIL ABIERTO HR Z305x 80mm -2.5MM C.12 | ML | 39040
182313 | PERFIL ABIERTO HR Z305x 80mm -3.0MM C.11 | ML | 51190
19 | REVESTIMIENTOS
1901 | REPELLO MUROS
190120 | REPELLO CARTERA + FILOS 1:3 | ML | 10030
190102 | REPELLO COLUMNA+FILO 1:3 (1C) | ML | 9060
190121 | REPELLO MALLA GALLINERO | M2 | 18860
190104 | REPELLO MALLA VENADA 1:2 | M2 | 23220
190103 | REPELLO MALLA VENADA 1:3 | ML | 12260
190105 | REPELLO MEDIA CANA | ML | 9420
190106 | REPELLO MURO 1:2 | M2 | 17730
190107 | REPELLO MURO 1:2 | ML | 11850
190109 | REPELLO MURO 1:3 | M2 | 17050
190108 | REPELLO MURO 1:3 | ML | 11400
190110 | REPELLO MURO 1:4 | M2 | 15840
190111 | REPELLO MURO CARGUE 1:3 | M2 | 14580
190112 | REPELLO MURO CULATAS 1:3 | M2 | 17350
190116 | REPELLO MURO IMPERMEABLE 1:2 | M2 | 23670
190117 | REPELLO MURO IMPERMEABLE 1:2 | ML | 14820
190118 | REPELLO MURO IMPERMEABLE 1:3 | M2 | 22990
190119 | REPELLO MURO IMPERMEABLE 1:3 | ML | 14370
190113 | REPELLO MURO RUSTICO 1:2 | M2 | 20230
190114 | REPELLO MURO RUSTICO 1:3 | M2 | 19430
190115 | REPELLO VIGA + FILO [1C] | ML | 13920
1902 | REPELLO CIELO
190201 | CARGUE REPELLO CIELO MORTERO 1:3 | M2 | 20610
190202 | GOTERO | ML | 6470
190206 | REPELLO CANECILLO 1:2 [2C] | ML | 20860
190207 | REPELLO CIELO 1:2 | M2 | 20010
190208 | REPELLO CIELO 1:2 | ML | 12820
190209 | REPELLO CIELO 1:3 | M2 | 19250
190210 | REPELLO CIELO 1:3 | ML | 12370
190203 | REPELLO CIELO ESTERILLA 1:3 | M2 | 23100
190204 | REPELLO CIELO MALLA 1:2 | M2 | 23330
190205 | REPELLO CIELO MALLA 1:3 | M2 | 22530
190211 | REPELLO LOSA RUSTICO 1:3 | M2 | 17850
190212 | REPELLO VIGA CANAL [3C] | ML | 23970
1903 | REPELLO PENDIENTADO LOSA-CANAL
190304 | PEND.IMPERMEAB. 5 CM MORT 1:3 | M2 | 27900
190301 | PEND.IMPERMEAB.CANALES MORT 1:3 | ML | 16400
190303 | PEND.IMPERMEAB.LOSA 2 A 4 CM MORT 1:3 | M2 | 25000
190302 | PEND.IMPERMEAB.LOSA 6 A 10 CM MORT 1:2 | M2 | 41070
190305 | PEND.IMPERMEAB.LOSA 2 A 4 CM MORT 1:2 | M2 | 25510
1905 | ENCHAPE CERAMICO
190504 | CENEFA CER.: LISTELLO COC 4 COMPL 25 C | ML | 20510
190505 | CERAMIC0 PISO-PARED 20-50X20-50CM | M2 | 44580
190515 | ENCHAPE CERAMICA 21.0-40.0 MESON | ML | 15650
190501 | ENCHAPE CERAMICA 20.1-25.0X40.0-45.0CM | M2 | 41520
190542 | ENCHAPE CERAMICA 20X20 -1 CALIDAD | M2 | 44210
190543 | ENCHAPE CERAMICA 20x20 10.0-20.0 | ML | 11640
190544 | ENCHAPE CERAMICA 20x20 21.0-40.0 | ML | 18390
190545 | ENCHAPE CERAMICA 20x20 41.0-60.0 | ML | 24230
190518 | ENCHAPE CERAMICA 20x25 10.0-20.0 | ML | 10350
190525 | ENCHAPE CERAMICA 20x30 10.0-20.0 | ML | 11060
190522 | ENCHAPE CERAMICA 20x30 21.0-40.0 | ML | 16630
190523 | ENCHAPE CERAMICA 20x30 41.0-60.0 | ML | 23070
190524 | ENCHAPE CERAMICA 20X30 DE 1 CALIDAD | M2 | 41590
190527 | ENCHAPE CERAMICA 25X25 - 1 CALIDAD | M2 | 40680
190528 | ENCHAPE CERAMICA 25x25 10.0-20.0 | ML | 25880
190529 | ENCHAPE CERAMICA 25x25 21.0-40.0 BANCAS | ML | 27380
190530 | ENCHAPE CERAMICA 25x25 41.0-60.0 MESON | ML | 29740
190533 | ENCHAPE CERAMICA 25x35 | M2 | 42400
190535 | ENCHAPE CERAMICA 25X35 10.-20. DE CALIDA | ML | 11140
190534 | ENCHAPE CERAMICA 25x35 21.0-40.0 | ML | 16790
190532 | ENCHAPE CERAMICA 25x35 41.0-60.0 MESON | ML | 23310
190520 | ENCHAPE CERAMICA LAVADERO 1.2*.60(20X20) | UND | 127870
190539 | MURETE DUCHA EN CERAMICA 20X20 ML | ML | 45440
190541 | RESANE CERAMICA | ML | 17860
1906 | ENCHAPE GRESS
190602 | ENCHAPE FACHALETA LADRILLO LIMPIO M2 | M2 | 34790
190603 | ENCHAPE FACHALETA LADRILLO LIMPIO POR ML | ML | 14480
190601 | ENCHAPE FACHALETA ROJA X ML | ML | 19820
190606 | FACHALETA ROJA | M2 | 37500
1907 | ENCHAPE PIEDRA
190709 | ENCHAPE GRANO MARMOL | ML | 16820
190716 | GRANITO LAVADO | M2 | 28500
190706 | GRANITO PULIDO BANCA+FALDON(2) | ML | 72210
190707 | GRANITO PULIDO MESON+1/2 CANA+BASE+FALDO | ML | 121310
190708 | GRANITO PULIDO MESON+FALDON | M2 | 126190
190717 | MESON GRANITO NATURAL NACIONAL | CM2 | 4280
190710 | MESON GRANO MARMOL | M2 | 69170
190712 | PEDESTAL GRANO LAVADO (CARA) | ML | 17140
190713 | ROMPEOLAS GRANITO PULIDO | ML | 47640
1908 | REVESTIMIENTOS ESPECIALES
190809 | MESON POLICUARZO A=0.50-0.60 M E=1CM | ML | 217320
1909 | ESTRIA-FILOS-CARTERA-OTROS
190910 | DILATACIONES | ML | 5010
190901 | ESTRIA REPELLO | ML | 4930
190902 | FILOS | ML | 4040
190903 | RECUBRIMIENTO TUBERIA EN MALLA ML. | ML | 4930
190911 | REPELLO 1:3 CON FIBRA NYLON | M2 | 11930
190905 | RESANE MALLA VENA + REPELLO | ML | 8500
190906 | RESANE REPELLO CIELO 1:3 | ML | 5660
190907 | RESANE REPELLO MURO 1:2 | ML | 5800
190909 | RESANE REPELLO MURO 1:3 | ML | 5660
20 | PISOS
2001 | BASES-PLACAS-ANDENES
200101 | ALISTADO PISO 4 CM | M2 | 19470
200102 | ALISTADO PISO 5 CM | M2 | 22180
200103 | ALISTADO PISO 6 CM | M2 | 24500
200140 | ALISTADO PISO ESMALTADO 3 CM | M2 | 16860
200107 | ALISTADO PISO IMPERMEABLE 4 CM | M2 | 25010
200108 | ALISTADO PISO IMPERMEABLE 5 CM | M2 | 29110
200136 | ALISTADO PISO NIVELADOR (1 CAPA) | M2 | 3850
200109 | ANDEN CONCRETO 10CM 2500 PSI | M2 | 35430
200132 | ANDEN CONCRETO 10CM 3000 PSI | M2 | 38920
200113 | BASE CONCRETO MUEBLE | ML | 19560
200114 | CANAL CONCRETO PISO 20x12x08 CM | ML | 39790
200144 | CANAL CONCRETO PISO 20x20x08 CM | ML | 46150
200145 | CANAL CONCRETO PISO 25x30x08 CM | ML | 51780
200115 | CANAL CONCRETO PISO 50x25x08 CM DOBLE | ML | 63240
200133 | CONTRAPISO CONCRETO E= 6CM 2.500Psi | M2 | 23450
200121 | CONTRAPISO CONCRETO E= 8CM 2.500Psi | M2 | 27500
200122 | CONTRAPISO CONCRETO E=10CM 2.500Psi | M2 | 35430
200123 | CONTRAPISO CONCRETO E=15CM 2.500Psi | M2 | 48970
200126 | CONTRAPISO REFORZADO E= 7CM 3.000Psi | M2 | 27380
200125 | CONTRAPISO REFORZADO E= 8CM 3.000Psi | M2 | 30680
200127 | CONTRAPISO REFORZADO E=10CM 3.000Psi | M2 | 39400
200129 | CONTRAPISO REFORZADO E=15CM 3.000Psi | M2 | 54920
200124 | CONTRAPISO REFORZADO E=20CM 3.000Psi | M2 | 72930
200137 | CORDON CONCRETO 2500 PSI (10X20-25CM) | ML | 24120
200138 | CUNETA-CANUELA CONC.3000PSI.A=40CM E=5CM | ML | 30390
200134 | LOSA CONCRE.CANCHA MULTIP E=10CM 3000PSI | M2 | 43780
200135 | PISO/CONCR/CANCH/MULT.E=12CM 3000 PSI | M2 | 48620
200139 | SARDINEL TRAPEZOIDAL B(10-15) H=26-35CM | ML | 33520
200142 | SARDINEL TRAPEZOIDAL B(15-20) H=26-35CM | ML | 37500
200143 | SARDINEL TRAPEZOIDAL B(15-20) H=36-45CM | ML | 41250
200141 | SARDINEL TRAPEZOIDAL B=(10-15) H=25CM | ML | 28210
2002 | PISO CERAMICO
200219 | CERAMICA 20.01-22.50 X 20.01-22.50 TRAF | M2 | 46720
200237 | CERAMICA 20.01-22.50X20.01-22.50 TRAF. 3 | ML | 35740
200235 | CERAMICA 30.01-32.50x30.01-32.50 TRAF.3 | ML | 45340
200225 | CERAMICA 30.01-32.50x30.01-32.50 TRAF.3 | M2 | 35590
200226 | CERAMICA 30.01-32.50x30.01-32.50 TRAF.4 | M2 | 36990
200236 | CERAMICA 30.01-32.50x30.01-32.50 TRAF.4 | ML | 48250
200221 | CERAMICA 32.60-35.00x32.60-35.00 TRAF.3 | M2 | 50240
200227 | CERAMICA 32.60-35.00x32.60-35.00 TRAF.3 | ML | 38090
200222 | CERAMICA 32.60-35.00X32.60-35.00 TRAF.4 | M2 | 38090
200228 | CERAMICA 32.60-35.00x32.60-35.00 TRAF.4 | ML | 50760
200238 | CERAMICA 40.01-42.50X40.01-42.50 | ML | 37490
200223 | CERAMICA 40.01-42.50x40.01-42.50 TRAF 3 | M2 | 47590
200212 | MURETE DUCHA CERAMICA [DOBLE ] | ML | 60490
200213 | MURETE DUCHA CERAMICA [SENCILLO] | ML | 37670
200240 | PORCELANATO 80 X 80 CM | M2 | 57480
200215 | PORCELANATO 50- 60X 50 -60 CM | M2 | 51020
2003 | PISO GRESS
200301 | ADOQUIN GRESS [PEATONAL ] H=2.5 | M2 | 47990
200302 | ADOQUIN GRESS [VEHICULAR] H=5.0 | M2 | 64210
200330 | DILATACION ADOQUIN GRESS A=7-8CM | ML | 14360
200329 | PELDANO GRESS ESCALGRESS 20X20 | ML | 54180
200311 | TABLETA GRESS 10x10 | M2 | 41280
200312 | TABLETA GRESS 10x20 | M2 | 37990
200322 | TABLETA GRESS 20X20 | M2 | 38430
200328 | TABLETA GRESS 30X30 -SOBRE LOSA | M2 | 55090
200327 | TABLON GRESS 15x15 DILATAC.GRAVA 3-5CM | M2 | 40230
200314 | TABLON GRESS 20X20 | M2 | 56400
200321 | TABLON GRESS 25x25 GRAFILADO | M2 | 38080
200324 | TABLON GRESS 33x33 DILATAC.GRAVA 3-5CM | M2 | 43030
200325 | TABLON GRESS 33x33 DILATAC.MORTERO 1-2CM | M2 | 44080
200317 | ZOCALO TABLETA GRESS H=20CM | ML | 20330
2004 | PISO PIEDRA-GRANOS-CEMENTO
200447 | ADOQUIN CONCRETO ECOLOGICO-GRAMOQUIN | M2 | 73450
200435 | ADOQUIN CONCRETO PEATONAL CRUZ | M2 | 46500
200444 | ADOQUIN CONCRETO PEATONAL GUITARRA | M2 | 48260
200401 | ADOQUIN CONCRETO VEHICULAR CRUZ | M2 | 46530
200438 | ADOQUIN CONCRETO VEHICULAR RECTANGULAR | M2 | 56160
200403 | BALDOSA CEMENTO | M2 | 49710
200407 | BALDOSA GRANO # 2-3 30-35x30-35 CONMARMO | M2 | 73970
200410 | BALDOSA GRANO # 4-5 30-35X30-35 ALFA D5 | M2 | 82350
200440 | BALDOSA GRANO # 4-5 40X40 | M2 | 86210
200442 | BALDOSA GRANO #3 DE 30-35X30-35 | M2 | 92450
200441 | BALDOSA GRANO 30X30 | M2 | 82350
200445 | CARBONILLA | M2 | 5200
200414 | CENEFA GRANITO PULIDO | ML | 33630
200446 | CENEFA GRAVA LAVADA <= 25CMS | ML | 8330
200421 | GRANITO PULIDO [PANO] | M2 | 71060
200423 | GRAVA LAVADA | M2 | 39630
200426 | PELDANO GRANITO | ML | 76620
200428 | PELDANO GRAVILLA LAVADA | ML | 52960
2005 | PISO VINILICO
200511 | CAUCHO TIPO TOPEROL | M2 | 18500
200508 | V.VINISOL 1.6 MM | M2 | 25980
200506 | V.VINISOL 30X30CM 3.0 MM | M2 | 31590
200507 | V.VINISOL 30X30CM 2.0MM | M2 | 29040
2006 | PISO EPOXICO - INDUSTRIALES
200617 | ALLANADO MECANICO ESMALTADO | M2 | 9390
200618 | ALLANADO MECANICO ESMALTADO GRIS-NEGRO | M2 | 17260
200619 | ALLANADO MECANICO ESMALTADO NEUTRO | M2 | 14930
200601 | AUTONIVELANTE | M2 | 91220
2007 | PISO MADERA
200712 | ENTRAMADO CUARTON 2X4 AMARILLO | M2 | 20400
200701 | ENTRAMADO LISTON 2X3 AMARILLO C/50-60CM | M2 | 12450
200708 | PISO LAMINA TRIPLEX 18MM-ENTRAM.AMARILLO | M2 | 82510
200706 | PISO MADERA LISTON M.H. PINO ROMERON | M2 | 28140
200710 | PISO MADERA LISTON M.H.GUYMARO 10X2.0CM | M2 | 62140
200703 | PISO MADERA MACHIMBRE CHANUL 1.5-2.0CM | M2 | 49380
200709 | PISO MADERA TABLA CHANUL 2CM | M2 | 63490
200711 | PISO MADERA TABLA MACHARE 1X10 - 2CM | M2 | 44040
2008 | GUARDESCOBAS
200818 | GUARDAESCOBA CEDRO 8CM | ML | 13210
200802 | GUARDAESCOBA CEMENTO + PINTURA | ML | 8650
200805 | GUARDAESCOBA EPOXICO 1/2C #261 | ML | 42660
200809 | GUARDAESCOBA GRANITO 1/2 C + DIL. BRONCE | ML | 34840
200819 | GUARDAESCOBA GRANITO 1/2 C + DIL. PLAST. | ML | 30630
200810 | GUARDAESCOBA GRANITO PREFABRICADO | ML | 15030
200823 | GUARDAESCOBA GRAVA LAVADA | ML | 12410
200822 | GUARDAESCOBA GRESS H= 7CM | ML | 10770
200821 | GUARDAESCOBA GRESS H=10CM | ML | 11770
200813 | GUARDAESCOBA PORCELANATO 7X30CM | ML | 11290
200814 | GUARDAESCOBA TABLON | ML | 7480
200816 | GUARDAESCOBA VINISOL 6.8CM | ML | 6650
200817 | GUARDAESCOBA VINISOL 10 CM | ML | 7770
200825 | GUARDESCOBA MADERA CEDRO BLANCO H= 8X1CM | ML | 10310
2009 | ACCESORIOS-INSTALACIONES-VARIO
200910 | BANDA EN ELASTOMERO D=4"X ,1/2" | UND | 6720
200912 | DILATACION-JUNTA ASFALTO | ML | 740
200905 | PIRLAN - PIRAGUA ALUMINIO | ML | 4060
200908 | REJILLA ANGULO HIERRO 1,1/2" Y VAR.1/2" | ML | 141710
200911 | REJILLA PISO ANGULO 1,1/2"-VARILLA 3/8" | ML | 108750
21 | CARPINTERIA MADERA
2101 | PUERTAS
210101 | COLOC.PUERTA MADERA | UND | 46440
210138 | NAVE MACHARE 80-90 C=3X2 P=1X10 H=210C | UND | 236880
210110 | NAVE MAD.MACIZA 151-180 CEDRO | UND | 1838610
210158 | NAVE MAD.TIPO FORTEC ( 60- 70) | UND | 104020
210159 | NAVE MAD.TIPO FORTEC ( 71- 90) | UND | 107490
210160 | NAVE MAD.TIPO FORTEC ( 91-100) | UND | 113830
210161 | NAVE MAD.TIPO FORTEC (101-150) | UND | 183320
210115 | NAVE MAD.TRIPLEX 61- 80 (1N-B] | UND | 287720
210148 | NAVE MAD.TRIPLEX 61- 80 (1N-V) | UND | 436070
210116 | NAVE MAD.TRIPLEX 61- 80 (1N-V)P | UND | 437770
210117 | NAVE MAD.TRIPLEX 61- 80V(1N-V)P | UND | 485550
210118 | NAVE MAD.TRIPLEX 81-100 (1N-B) | UND | 294350
210119 | NAVE MAD.TRIPLEX 81-100 (1N-V)P | UND | 451170
210121 | NAVE MAD.TRIPLEX 81-100V(1N-V) | UND | 413570
210120 | NAVE MAD.TRIPLEX 81-100V(1N-V)P | UND | 494420
210126 | NAVE MAD.TRIPLEX 100-120 (2N-B) | UND | 489380
210128 | NAVE MAD.TRIPLEX 100-120 (2N-V) | UND | 657980
210127 | NAVE MAD.TRIPLEX 100-120 (2N-V)P | UND | 724840
210136 | NAVE MAD.TRIPLEX 221-250V(2N-V)P | UND | 1129650
210112 | NAVE MAD.TRIPLEX 4MM 50- 70 (1N-B) -CAN | UND | 173150
210146 | NAVE MAD.TRIPLEX 4MM 50- 70 (1N-V) | UND | 343530
210147 | NAVE MAD.TRIPLEX 4MM 50- 70V(1N-V) | UND | 386760
210162 | NAVE MAD.TRIPLEX 4MM 55- 75CM-ECONOMICA | UND | 147760
210174 | NAVE MAD.TRIPLEX 4MM 60- 75CM-NORMAL | UND | 157760
210163 | NAVE MAD.TRIPLEX 4MM 80-110CM-ECONOMICA | UND | 168790
210155 | NAVE MAD.TRIPLEX ENTABLERA-CEDRO(80-100) | UND | 944760
2102 | VENTANAS
210201 | INST.MARCO VENT.MAD.(VANO 1 M2) | M2 | 26370
210202 | INSTALACION VENTANA DE MADERA(VANO 1 M2) | M2 | 26370
2104 | MUEBLES
210413 | MUEBLE PROTECCION TUBERIAS DE 20X25CM | ML | 134020
210414 | MUEBLE PROTECCION TUBERIAS DE 26X30CM | ML | 144280
210412 | MUEBLE PROTECCION TUBERIAS DE 31X35CM | ML | 143630
210415 | TAPA-REPISA DUCTOS GASES MED.26/30 | ML | 144280
2105 | ACCESORIOS
210501 | PASAMANOS MADERA CEDRO A=15CM E=2CM | ML | 42130
210504 | PROTECTOR MADERA CEDRO 20 CM | ML | 63710
210502 | PROTECTOR MADERA CEDRO A=10CM E=2CM | ML | 38860
210503 | PROTECTOR MADERA CEDRO A=30CM E=2CM | ML | 79940
210505 | PROTECTOR MADERA TRIPLEX 20 CM | ML | 56980
210506 | PROTECTOR MADERA TRIPLEX 30 CM | ML | 74860
210507 | PROTECTOR MADERA-ACRILICO 20 CMS | ML | 111690
2106 | VIGAS-SOLERAS-COLUMNAS
210603 | PUNTA DE CAN (BORDE REDONDEADO-CEPILLADO | UND | 19430
210605 | VIGA MADERA CHANUL 2X5X3MTS CEPILL-CANT. | ML | 14960
210602 | VIGA MADERA CHANUL 3x6x4MTS CEPILL-CANT. | ML | 24720
210604 | VIGA MADERA CHANUL 3x6x6MTS CEPILL-CANT. | ML | 22400
2108 | ENCHAPES
210804 | ENCHAPE LISTON MACH.PINO PATULA | M2 | 24750
2109 | MARCOS
210903 | MARCO MACHARE 80-90 H=210C | UND | 92060
210901 | MARCO MAD.AMARILLO-NOGAL 80-100 H=210CM | UND | 132600
210902 | MARCO PINO CEPILLADO MSD 80-100CM A=4-6" | UND | 102960
22 | CARPINTERIA METALICA
2201 | NAVE VENTANA-LUCETA METALICA
220107 | LUCETA LAMINA CORR H | ML | 97700
220108 | LUCETA LAMINA FIJA H | ML | 56410
220101 | VENTANA LAM.PERSIANA FIJA CAL.20 | M2 | 147300
220102 | VENTANA LAM.VIDRIO SENCILLA CAL.20 COR. | M2 | 153560
220103 | VENTANA LAM.VIDRIO-VARILLA C.20 BASCUL. | M2 | 178110
220104 | VENTANA LAM.VIDRIO-VARILLA CAL.20 BAT. | M2 | 169880
220105 | VENTANA LAM.VIDRIO-VARILLA CAL.20 COR. | M2 | 191390
220106 | VENTANA LAM.VIDRIO-VARILLA CAL.20 FIJA | M2 | 141400
2202 | MARCO VENTANA METALICA
220201 | MARCO VENTANA LAM.CEL.H | ML | 46890
220202 | MARCO VENTANA LAM.CEL.H >0.51 M CAL.20 | M2 | 76940
2203 | NAVE PUERTA METALICA
220319 | ARREGLO NAVE LAMINA | M2 | 80800
220301 | NAVE LAM.ENTAMB. CAL.20 BAT. | M2 | 188670
220302 | NAVE LAM.ENTAMB. CAL.20 COR. | M2 | 211550
220303 | NAVE LAM.ENTAMB. CAL.20 VAI. | M2 | 197420
220304 | NAVE LAM.ENTAMB.CORREDIZA-FUELLE CAL.20 | M2 | 180510
220305 | NAVE LAM.ENTAMB.VIDRIO CAL.20 BAT. | M2 | 144180
220306 | NAVE LAM.ENTAMB.VIDRIO CAL.20 COR. | M2 | 192760
220307 | NAVE LAM.ENTAMB.VIDRIO CAL.20 VAI. | M2 | 143380
220308 | NAVE LAM.ENTAMB.VIDRIO-REJA CAL.20 BAT. | M2 | 83270
220309 | NAVE LAM.ENTAMB.VIDRIO-REJA CAL.20 COR. | M2 | 94070
220310 | NAVE LAM.ENTAMB.VIDRIO-REJA CAL.20 VAI. | M2 | 177460
220312 | NAVE LAM.LLENA CAL.20 BAT. | M2 | 131960
220313 | NAVE LAM.LLENA CAL.20 COR. | M2 | 186760
220314 | NAVE LAM.LLENA CAL.20 VAI. | M2 | 131960
220315 | NAVE LAM.LLENA BAT.+CERR.+PINT CAL.20 | UND | 271970
220311 | NAVE LAM.LLENA GALVANIZADA CAL.20 BAT. | M2 | 143990
2204 | MARCO PUERTA METALICA
220409 | ARREGLO MARCO LAMINA | UND | 79190
220401 | MARCO LAM. 0.70-1.0 M CAL.20 LISO S/LUCE | UND | 61310
220402 | MARCO LAM. 0.70-1.0 M CAL.20 PEST C/LUCE | UND | 112470
220403 | MARCO LAM. 0.70-1.0 M CAL.20 PEST S/LUCE | UND | 90110
220404 | MARCO LAM. 1.01-1.5 M CAL.20 LISO S/LUCE | UND | 74160
220405 | MARCO LAM. 1.01-1.5 M CAL.20 PEST S/LUCE | UND | 129230
220406 | MARCO LAM. 1.51-2.0 M CAL.20 LISO S/LUCE | UND | 96570
220407 | MARCO LAM. 1.51-2.0 M CAL.20 PEST S/LUCE | UND | 150190
220408 | MARCO LAM.GALV.0.70-1.0 CAL.20 PEST C/LU | UND | 120830
2206 | PASAMANOS - BARANDAS
220605 | BARANDA INDIV.TUBO GALV. 1,1/2" C/SOPORT | ML | 52210
220606 | BARANDA INDIV.TUBO GALV. 2" C/SOPORT | ML | 56250
220601 | BARANDA-PASAM.LAM. TUB.1,1/2x1,1/2" C.20 | M2 | 212040
220602 | BARANDA-PASAM.LAM. TUB.2 x2 C.20 | M2 | 140540
220603 | BARANDA-PASAM.LAM. TUB.3 x1/1x1 C.20 | M2 | 115020
220607 | BARANDA-PASAM.LAM.GALV 2,1/2x1,1/2x1,1/2 | ML | 165980
220608 | BARANDA-PASAM.TUB.GALV 1,1/2x ,1/2 VAR. | M2 | 220610
220609 | BARANDA-PASAM.TUB.GALV 1,1/2x1 | M2 | 163680
220610 | BARANDA-PASAM.TUB.GALV 2 x ,1/2 VAR. | M2 | 163680
220611 | BARANDA-PASAM.TUB.GALV 2 x1 | M2 | 241760
220612 | PASAMANOS TUBO GALV. 1,1/2" S/BARROTES" | M2 | 163440
220613 | PASAMANOS TUBO GALV. 2" S/BARROTES" | M2 | 185240
220614 | PASAMANOS-PARED TUBO GALV. 1,1/2" C/SOP. | ML | 177460
220615 | PASAMANOS-PARED TUBO GALV. 2" C/SOPORTES | ML | 244340
2207 | MUEBLE METALICO
220701 | CLOSET LAMINA LISA CAL.20 CORRED/EMBIZ. | M2 | 187590
2208 | REJAS - REJILLAS
220803 | ARREGLO REJA LAMINA TUBUL. 1,1/2"x1,1/2" | M2 | 72250
220804 | REJA CLARABOYA LAM.TECHO 0.60*0.80 M C18 | UND | 204440
220801 | REJA SEGUR.LAMI.TUB.1,1/2"x1,1/2 CAL.20 | M2 | 126600
2209 | INSTALACIONES - VARIOS
220901 | INST.MARCO VENT.LAM.CEL.REJA H<=0.5M C20 | ML | 23710
220907 | INSTAL.BAR.INDIV.TUBO GALV. 1,1/2"-2" | ML | 15560
220902 | INSTALACION LUCETA LAMINA H<=0.50M | ML | 23010
220903 | INSTALACION MARCO PUERTA LAMINA CAL.20 | UND | 26420
220904 | INSTALACION NAVE PUERTA LAMINA | UND | 13310
220905 | INSTALACION PUERTA LAMINA CAL.20 | M2 | 25500
220906 | INSTALACION VENTANA EXISTENTE LAMINA | M2 | 15360
2210 | NAVE VENTANA-LUCETA ALUMINIO
221001 | CELOSIA ALUMINIO-VIDRIO | M2 | 137370
221005 | LUCETA ALUM.BASCULANTE P.38-31 H <0.50M | ML | 152150
221022 | LUCETA ALUM.CORREDIZA P.7-44 V-[OXXO] | ML | 121050
221006 | LUCETA ALUM.FIJA P. 7-44 H <0.50M | ML | 89750
221007 | LUCETA ALUM.FIJA P.50-20 H <0.50M | ML | 78960
221008 | LUCETA ALUM.PERSIANA H <0.50M | ML | 180910
221004 | LUCETA ALUM.CORREDIZA P. 7-44 H | ML | 118350
221002 | LUCETA ALUM.CORREDIZA P.50-20 H | ML | 89960
221003 | LUCETA ALUM.ESCUALIZE P. 7-44 H | ML | 92410
221012 | VENTANA ALUM.BASCULANTE P.38-31 | M2 | 218860
221017 | VENTANA ALUM.BASCULANTE P.38-31 [2V-LAM] | M2 | 335000
221013 | VENTANA ALUM.BASCULANTE P.7-44 | M2 | 250060
221010 | VENTANA ALUM.CORREDIZA P.50-20 | M2 | 187640
221011 | VENTANA ALUM.CORREDIZA P.7-44 V-[ OX ] | M2 | 163900
221018 | VENTANA ALUM.CORREDIZA P.50-20 1400X1200 | UND | 161790
221019 | VENTANA ALUM.CORREDIZA P.50-20 1600X1200 | UND | 180890
221021 | VENTANA ALUM.CORREDIZA P.7-44 V-[ OXO] | M2 | 150770
221020 | VENTANA ALUM.CORREDIZA P.7-44 V-[OXXO] | M2 | 166330
221016 | VENTANA ALUM.FIJA P.38-31 | M2 | 185050
221014 | VENTANA ALUM.FIJA P.50-20 | M2 | 171960
221015 | VENTANA ALUM.FIJA P.7-44 | M2 | 103070
221009 | VENTANA ALUM.PERSIANA | M2 | 285000
2212 | NAVE PUERTA ALUMINIO
221220 | ALACENA ALUMINIO ACRILICO MESON | M2 | 141600
221217 | DIV.COLGANTE BANO ACRILICO P/42-15 | M2 | 219520
221222 | NAVE ALUM.BARROTES 1,1/2"x1,1/2" BAT. | M2 | 231860
221221 | NAVE ALUM.BARROTES 1,1/2"x1,1/2" COR. | M2 | 242030
221223 | NAVE ALUM.BARROTES 1,1/2"x1,1/2" VAI. | M2 | 231860
221218 | NAVE ALUM.ENCHAPADA LLENA BAT. | M2 | 249700
221219 | NAVE ALUM.ENCHAPADA LLENA COR. | M2 | 262580
221240 | NAVE ALUM.ENCHAPADA LLENA VAI. | M2 | 249700
221250 | NAVE ALUM.ENCHAPADA-REJA BAT. | M2 | 248830
221251 | NAVE ALUM.ENCHAPADA-REJA COR. | M2 | 261710
221252 | NAVE ALUM.ENCHAPADA-REJA VAI. | M2 | 248830
221244 | NAVE ALUM.ENCHAPADA-VIDRIO BAT. | M2 | 232350
221245 | NAVE ALUM.ENCHAPADA-VIDRIO COR. | M2 | 245390
221246 | NAVE ALUM.ENCHAPADA-VIDRIO VAI. | M2 | 232350
221247 | NAVE ALUM.ENCHAPADA-VIDRIO-REJA BAT. | M2 | 273690
221248 | NAVE ALUM.ENCHAPADA-VIDRIO-REJA COR. | M2 | 286570
221249 | NAVE ALUM.ENCHAPADA-VIDRIO-REJA VAI. | M2 | 273690
221241 | NAVE ALUM.ENCHAPADA-VISOR BAT. | M2 | 238610
221242 | NAVE ALUM.ENCHAPADA-VISOR COR. | M2 | 251660
221243 | NAVE ALUM.ENCHAPADA-VISOR VAI. | M2 | 238610
221237 | NAVE ALUM.ENTAMBORADA-LLENA BAT. | M2 | 346180
221238 | NAVE ALUM.ENTAMBORADA-LLENA COR. | M2 | 359070
221239 | NAVE ALUM.ENTAMBORADA-LLENA VAI. | M2 | 346180
221226 | NAVE ALUM.ENTAMBORADA-REJA BAT. | M2 | 296060
221225 | NAVE ALUM.ENTAMBORADA-REJA COR. | M2 | 308950
221227 | NAVE ALUM.ENTAMBORADA-REJA VAI. | M2 | 296060
221228 | NAVE ALUM.ENTAMBORADA-VIDRIO BAT. | M2 | 281290
221229 | NAVE ALUM.ENTAMBORADA-VIDRIO COR. | M2 | 294180
221230 | NAVE ALUM.ENTAMBORADA-VIDRIO VAI. | M2 | 281290
221231 | NAVE ALUM.ENTAMBORADA-VIDRIO-REJA BAT. | M2 | 322470
221232 | NAVE ALUM.ENTAMBORADA-VIDRIO-REJA COR. | M2 | 335360
221233 | NAVE ALUM.ENTAMBORADA-VIDRIO-REJA VAI. | M2 | 322470
221224 | NAVE ALUM.ENTAMBORADA-VISOR BAT. | M2 | 286690
221234 | NAVE ALUM.ENTAMBORADA-VISOR COR. | M2 | 299730
221235 | NAVE ALUM.ENTAMBORADA-VISOR VAI. | M2 | 286690
221236 | NAVE ALUM.PERSIANA BAT. | M2 | 183070
221253 | NAVE ALUM.PERSIANA COR. | M2 | 196120
221254 | NAVE ALUM.PERSIANA VAI. | M2 | 183070
2213 | MARCO PUERTA ALUMINIO
221301 | MARCO ALUM. 0.61-0.80 M LISO C/LUCETA | UND | 214400
221303 | MARCO ALUM. 0.81-1.00 M LISO C/LUCETA | UND | 138780
221304 | MARCO ALUM. 0.81-1.00 M PEST C/LUCETA | UND | 157030
221305 | MARCO ALUM. 1.01-1.20 M LISO C/LUCETA | UND | 138780
221306 | MARCO ALUM. 1.01-1.20 M PEST C/LUCETA | UND | 157030
221309 | MARCO ALUM. 1.41-1.60 M LISO C/LUCETA | UND | 183460
221312 | MARCO ALUM. 1.61-1.80 M PEST C/LUCETA | UND | 214830
221313 | MARCO ALUM. 1.81-2.00 M LISO C/LUCETA | UND | 192400
2214 | PASAMANOS-BARANDAS ALUMINIO
221401 | BARANDA INDIV.TUBO ALUM. 1,1/2" | ML | 37750
221404 | BARANDA INDIV.TUBO ALUM. 2" | ML | 47900
221403 | BARANDA-PASAM.ALU. TUB 1,1/2" OVAL.3x1" | M2 | 252850
221402 | PASAMANOS TUBO ALUM. 1,1/2 SOPORTE PARED | ML | 109150
2215 | ALFAGIA-ANGEO-PERFIL HIERRO
221501 | ALFAGIA ALUMINIO A=15-20CM | ML | 48730
221502 | ALFAGIA ALUMINIO A=21-40CM | ML | 50650
221503 | ANJEO ALUMINIO-FIBRA VIDRIO | M2 | 44420
221504 | JUNTA ALUMINIO 3" 1/8*3" | ML | 25190
2217 | FACHADA FLOTANTE ALUMINIO
221702 | VENTANA CORREDIZA PER.744 CRISTAL AZUL | M2 | 4122730
221701 | VENTANA FLOTANTE-TUB.3X1.1/2"-744-C.AZUL | M2 | 17415350
221703 | VENTANA PROYECTANTE 744-CRISTAL | M2 | 5697380
2218 | REJA-REJILLA ALUMINIO
221806 | REJA SEGUR.ALUM.TUB.1 x2" | M2 | 177940
221803 | REJA SEGUR.ALUM.TUB.1"X2"<0.50M" | ML | 134060
221805 | REJA SEGUR.ALUM.TUB.1,1/2"x1,1/2" | M2 | 158140
221804 | REJA SEGUR.ALUM.TUB.1,1/2"x1,1/2"<0.50M" | ML | 101700
2219 | INSTALACION (Insumo Existente)
221911 | INSTALACION BARANDA INDIVIDUAL 1.1/2"-2" | ML | 13240
221912 | INSTALACION BARANDA-PASAM.ALUM. 1.1/2" | ML | 22600
221910 | INSTALACION JUNTA ALUMINIO 3"*1/8" | ML | 10500
221901 | INSTALACION MARCO ALUMINIO 0.70-1.00 M | UND | 23290
221902 | INSTALACION MARCO ALUMINIO 1.01-1.50 M | UND | 27490
221903 | INSTALACION MARCO ALUMINIO 1.51-2.00 M | UND | 31970
221904 | INSTALACION NAVE ALUMINIO ENTAMB. | UND | 21160
221905 | INSTALACION NAVE ALUMINIO ENTAMB.VIDRIO | UND | 25350
221906 | INSTALACION NAVE ALUMINIO LLENA | UND | 21000
221907 | INSTALACION NAVE ALUMINIO REJA | UND | 21160
221908 | INSTALACION NAVE ALUMINIO VIDRIO-REJA | UND | 25350
221914 | INSTALACION SILLETERIA MADERA-METAL [E] | UND | 3490
221909 | INSTALACION VENTANA EXISTENTE | M2 | 14920
2223 | MARCO PUERTA HIERRO
222301 | NAVE REJA TUBULAR ,3/4x ,3/4 CAL.20 | M2 | 116580
222307 | NAVE REJA TUBULAR 1 x 1 CAL.20 | M2 | 0
222306 | NAVE REJA TUBULAR 1,1/2x1,1/2 CAL.20 | M2 | 150220
2226 | MUEBLE -MARCO CAJAS
222601 | MARCO ANGULO CAJA INSPEC. 0.40*0.40 M | UND | 34660
222602 | MARCO ANGULO CAJA INSPEC. 0.50*0.50 M | UND | 39100
222603 | MARCO ANGULO CAJA INSPEC. 0.60*0.60 M | UND | 41560
222604 | MARCO ANGULO CAJA INSPEC. 0.70*0.70 M | UND | 43750
222605 | MARCO ANGULO CAJA INSPEC. 0.80*0.80 M | UND | 48300
222606 | MARCO ANGULO CAJA INSPEC. 0.90*0.90 M | UND | 52850
222607 | MARCO ANGULO CAJA INSPEC. 1.00*1.00 M | UND | 55210
222608 | MARCO ANGULO CAJA INSPEC. 1.10*1.10 M | UND | 57560
222609 | MARCO ANGULO CAJA INSPEC. 1.20*1.20 M | UND | 62110
2228 | REJA - REJILLAS
222809 | CHUZO REMATE REJA SEGURIDAD 1/2"-20 CM" | UND | 4770
222803 | REJA SEGURIDAD ANGULO 1.1/ 8-MALLA #10 | M2 | 82320
222801 | REJA SEGURIDAD ANGULO 1x1/ 8-PLAT 1x3/16 | M2 | 146620
222802 | REJA SEGURIDAD ANGULO 1x1/ 8-VARI 1/ 2 | M2 | 144110
222805 | REJA SEGURIDAD PLAT.1/8X1 TANQ.SANITARIO | UND | 44460
222806 | REJA SEGURIDAD VAR.CUADRADA 1/2 H<50CM | ML | 78830
222807 | REJA SEGURIDAD VAR.CUADRADA 1/2 H>51CM | M2 | 144850
222811 | REJA SEGURIDAD VAR.CUADRADA 12MM H>50CM | M2 | 131850
222804 | REJA SEGURIDAD VAR.REDONDA 1/2 | M2 | 85260
222808 | REJILLA PISO A=1/8X1.1/2 P=1/8X1.1/2 50C | ML | 159500
2229 | INSTALACION-VARIOS
222903 | ANGULO DE HIERRO 2"x2" x1/ 4" | ML | 24570
222902 | CADENA GALV BAJANTE AGUAS LLUVIAS 3/16" | ML | 6050
222901 | INSTAL.REJA SEG.VAR.CUADR. 1/2" O 12 MM" | M2 | 19820
2230
223011 | LAVAPLATOS A.INOX.MESON 40-50X50-60CM C. | UND | 147090
223004 | MESON A.INOX. 51-60CM CAL.18 T-304 | ML | 359610
223012 | POZUELO A.INOX. INCRUSTAR 45-50X45-50 C- | UND | 335400
23 | CARPINTERIA POLIVINILICO-PVC
2340 | TABLA PLASTICA
234001 | TABLA PLASTICA 1"x4"x3.0MT" | UND | 31590
234002 | TABLA PLASTICA 1"x6"x3.0MT" | UND | 44840
2341 | VIGA PLASTICA
234106 | LISTON PLASTICO 1"X2X3.0M" | UND | 17290
234105 | LISTON PLASTICO 1"X3"X3.0M" | UND | 23920
234102 | VIGA PLASTICA 1,1/2"x3" x3.0MT" | UND | 36080
234104 | VIGA PLASTICA 1,1/4"x2,3/4"x3.0Mt" | UND | 28690
234103 | VIGA PLASTICA 1,1/4"x4" x3.0MT" | UND | 36770
234101 | VIGA PLASTICA 2"x4"x3.0MT" | UND | 58100
2342 | PILAR PLASTICO
234210 | POSTE PVC 1.1/4x295CM 3.5CM CUADRADO | UND | 17360
234211 | POSTE PVC 1.3/4x295CM 4.5CM CUADRADO | UND | 23140
234209 | POSTE PVC 2.5/8x295CM 6.8CM CUADRADO | UND | 42630
234206 | POSTE PVC 3 x300CM 7.5CM REDONDO | UND | 58910
234213 | POSTE PVC 3.1/2x250CM 9.0CM CUADRADO | UND | 59680
234212 | POSTE PVC 3.1/2x290CM 9.0CM CUADRADO | UND | 68820
234204 | POSTE PVC 3.1/6x295CM 8.0CM CUADRADO | UND | 56640
234203 | POSTE PVC 3x3,1/2x195CM RECTANGULAR | UND | 44960
234207 | POSTE PVC 4 x300CM 10.0CM REDONDO | UND | 87080
2349 | ACCESORIOS-INSTALACION-VARIOS
234901 | TORNILLO GALVANIZADO PASANTE 5/8"X15CM" | UND | 3250
24 | DIVISIONES INTERIORES-EXTERIORES
2402 | DIVISION ALUMINIO
240201 | DIV.ALUM.-ACRILICO 50% CORREDIZA R=4215 | M2 | 157120
240202 | DIV.ALUM.ACRILICO 75% CORREDIZA R=4215 | M2 | 161380
240211 | DIV.ALUM.SUPERBOARD-VIDRIO 1C H=2.50M | ML | 353370
240212 | DIV.ALUM.SUPERBOARD-VIDRIO 2C H=2.50M | ML | 407460
2403 | DIVISION METALICAS
240316 | DIV.BANO A.INOX NAVE 57CM H=1.60M | UND | 400190
240318 | DIV.BANO A.INOX ORINAL 96X46CM | UND | 227290
240314 | DIV.BANO A.INOX PARAL EXTREMO 10-11CM | UND | 351730
240313 | DIV.BANO A.INOX PARAL EXTREMO 16-34CM | UND | 352890
240312 | DIV.BANO A.INOX PARAL EXTREMO 36-46CM | UND | 424680
240317 | DIV.BANO A.INOX PERFIL RECIBIDOR 30CM | UND | 70860
240315 | DIV.BANO A.INOX TABIQUE 1.17-1.37-H=1.60 | UND | 925930
240309 | DIV.METALICA BANO L.ACERO INOX C.18 | M2 | 349640
240307 | DIV.METALICA BANO L.GALVIZADA C-20 [E] | M2 | 199970
240311 | DIV.METALICA BANO LAM.COLD ROLL C.18 LL. | M2 | 180470
240306 | DIV.METALICA BANO LAMINA COLD ROLL. C-20 | M2 | 175150
240305 | DIV.METALICA BANO LAMINA COLD ROLL. C-22 | M2 | 179430
240304 | DIV.METALICA BANO LAMINA GALVANIZA. C-22 | M2 | 191260
2404 | DIVISION PANELES
240443 | DINTEL BOARD 10MM A=10-25CM [3 CARAS] | ML | 36290
240445 | DINTEL BOARD 10MM A=26-50CM [3 CARAS] | ML | 61330
240426 | ENCHAPE 1-GYPLAC 13MM | M2 | 17420
240441 | ESTRUC.MURO BOARD ENCHAPE[OMEGA]60MM C20 | M2 | 16770
240436 | ESTRUC.MURO BOARD [CANAL-PARAL] 63MM C20 | M2 | 27850
240437 | ESTRUC.MURO BOARD [CANAL-PARAL] 89MM C20 | M2 | 24660
240438 | ESTRUC.MURO BOARD [CANAL-PARAL] 92MM C20 | M2 | 28800
240439 | ESTRUC.MURO BOARD [CANAL-PARAL]140MM C20 | M2 | 53810
240440 | ESTRUC.MURO PANEL ENCHAPE[OMEGA]60MM C26 | M2 | 11750
240433 | ESTRUC.MURO PANEL [CANAL-PARAL] 60MM C26 | M2 | 19170
240434 | ESTRUC.MURO PANEL [CANAL-PARAL] 90MM C26 | M2 | 20340
240435 | ESTRUC.MURO PANEL [CANAL-PARAL] 93MM C24 | M2 | 23450
240444 | ESTRUCT.DINTEL BOARD[OMEGA-ANG]92MM C20 | ML | 24880
240419 | MURO 1-BOARD 8MM 1-BOARD 8MM | M2 | 78710
240416 | MURO 1-BOARD 8MM 1-CARA | M2 | 39320
240418 | MURO 1-BOARD 8MM 1-PANEL 13MM RH | M2 | 68720
240431 | MURO 1-BOARD 10MM 1-BOARD 10MM | M2 | 69720
240412 | MURO 1-BOARD 10MM 1-BOARD 10MM | M2 | 89130
240432 | MURO 1-BOARD 10MM 1-CARA | M2 | 43180
240407 | MURO 1-BOARD 10MM 1-PANEL 13MM | M2 | 65620
240406 | MURO 1-BOARD 10MM 1-PANEL 13MM RH | M2 | 71690
240415 | MURO 1-BOARD 14MM 1-BOARD 14MM | M2 | 108640
240413 | MURO 1-BOARD 14MM 1-CARA | M2 | 53170
240414 | MURO 1-BOARD 14MM 1-PANEL 13MM R | M2 | 76900
240405 | MURO 1-PANEL 13MM 1-PANEL 13MM RH | M2 | 57840
240404 | MURO CARTERA SUPERBOARD 8 MM | ML | 22960
240402 | MURO CARTERA SUPERBOARD 10 MM | ML | 24350
240403 | MURO CARTERA SUPERBOARD 14 MM | ML | 29760
240442 | MURO PANEL 13MM 1 CARA | M2 | 22110
2405 | DESMONTES - INSTALACION
240501 | DESMONTE ARCHIVADOR COLGANTE | UND | 4360
240502 | DESMONTE CAJONERA | UND | 4360
240507 | DESMONTE DIVISION PANEL H=120CM <=159CM | M2 | 9830
240506 | DESMONTE DIVISION PANEL H=160CM <=200CM | M2 | 10860
240505 | DESMONTE DIVISION PISO-TECHO H<=250CM | M2 | 14680
240503 | DESMONTE SUPERFICIE A<=49CM L<=119CM | UND | 3330
240504 | DESMONTE SUPERFICIE A>=50CM L>=120CM | UND | 5390
240508 | INSTALACION ARCHIVADOR COLGANTE | UND | 8010
240509 | INSTALACION CAJONERO | UND | 8010
240514 | INSTALACION DIVISION H=120CM<=159CM | M2 | 15550
240513 | INSTALACION DIVISION H=160CM<=200CM | M2 | 17710
240512 | INSTALACION DIVISION PISO-TECHO H<=250CM | M2 | 23530
240510 | INSTALACION SUPERFICIE A<=50CM L<=120CM | UND | 6980
240511 | INSTALACION SUPERFICIE A<=80CM L<=180CM | UND | 10870
2406 | MUEBLES MODULARES
240601 | MUEBLE MESON TUB.1,1/2X1,1/2 (ESQUELETO) | ML | 104030
24
2401 | CORTINA ENROLLABLE PENTAGRAMA APERT-1-5% | M2 | 114140
25 | EQUIPAMENTO BANOS-OTROS
2501 | INCRUSTACION-ACCESORIOS
250110 | INCRUST. TOALLERO BARRA CROMO | UND | 34970
250112 | INCRUST.ACRILICA JABONERA PEQUENA | UND | 19480
250111 | INCRUST.ACRILICA PAPELERA | UND | 58130
250109 | INCRUST.ACRILICO TOALLERO GANCHO | UND | 87040
250102 | INCRUST.CERAM. JGO 4 PZ ACUARIO (E) | JGO | 106640
250103 | INCRUST.CERAM. JGO 4 PZ AVANTI-VERONA(M) | JGO | 21160
250104 | INCRUST.CERAM. JGO 4 PZ ESTILO (A) | JGO | 22160
250105 | INCRUST.CERAMICA JABONERA PEQUENA | UND | 29770
250106 | INCRUST.CERAMICA PAPELERA | UND | 21760
250108 | INCRUST.CERAMICA TOALLERO BARRA | UND | 26980
250107 | INCRUST.CERAMICA TOALLERO GANCHO SENCILL | UND | 28580
250119 | TAPA REGISTRO ALU.BRONCE 6"X 6"(15X15)CM | UND | 29690
250118 | TAPA REGISTRO ALUMINIO 6"X 6"(15X15)CM | UND | 27690
250117 | TAPA REGISTRO PLASTICA 6"X 6"(15X15)CM | UND | 14990
250116 | TAPA REGISTRO PLASTICA 8"X 8"(20X20)CM | UND | 16290
250120 | TUBO CORTINERO ALUMINIO 3/4" L=100-135CM | UND | 19980
2502 | PIRLANES - PIRAGUAS
250202 | PIRAGUA ALUMINIO ANODIZADO NATURAL | ML | 3310
250201 | PIRAGUA ALUMINIO ANOLOK | ML | 3400
250203 | PIRAGUA PLASTICA | ML | 4080
2504 | APARATOS SANITARIOS
250451 | COMBO SANITARIO ECONOMICO [S+L+G+I] | JGO | 251340
250450 | COMBO SANITARIO LINEA MEDIA [S+L+G+I | JGO | 302300
250402 | LAVAMANOS COLGAR LINEA ECONOMICA | UND | 80750
250441 | LAVAMANOS COLGAR LINEA MEDIA | UND | 101850
250443 | LAVAMANOS COLGAR PEDESTAL LINEA ECONOMIC | JGO | 110900
250444 | LAVAMANOS COLGAR PEDESTAL LINEA MEDIA | JGO | 133900
250446 | LAVAMANOS SOBREPONER LINEA ECONOMICA | UND | 140900
250449 | LAVAMANOS SOBREPONER MEZ.LINEA ECONOMICA | UND | 158900
250445 | LAVAMANOS SOBREPONER MEZC.LINEA MEDIA | UND | 181900
250438 | ORINAL ENCHAPADO 1.10-1.60MT. ANCHO=40CM | UND | 328620
250421 | ORINAL MEDIANO | UND | 203710
250447 | ORINAL PEQUENO | UND | 138750
250422 | ORINAL PEQUENO | UND | 161750
250442 | SANITARIO INFANTIL | JGO | 419500
250423 | SANITARIO LINEA ECONOMICA | JGO | 174500
250427 | SANITARIO LINEA MEDIA COMPLETO | UND | 215500
250436 | SANITARIO TANQUE BAJO DOBLE DESCARGA COR | CJO | 311040
250440 | TAZA SANITARIA + VALV.FLUXOMETRO | JGO | 703330
250430 | TAZA SANITARIA FLUXOMETRO (REMPLAZO) | UND | 257590
2505 | GRIFERIAS
250503 | DUCHA MEZCLADORA (M) | UND | 99770
250522 | DUCHA MEZCLADORA L.PISCIS (E) | UND | 85770
250520 | DUCHA SENCILLA (E) | UND | 47410
250504 | DUCHA SENCILLA (M) | UND | 44900
250506 | GRIFERIA HIDROSTATICA TANQUE SANITARIO | UND | 45610
250530 | GRIFO LAVAMANOS PUSH MESON - DOCOL | UND | 134560
250531 | GRIFO LAVAMANOS PUSH PARED - DOCOL | UND | 180150
250526 | GRIFO LAVAPLATOS MEZCLADOR 8 LINEA ECONO | UND | 65560
250508 | GRIFO MEZCLA.LAVAM 4 | UND | 65560
250507 | GRIFO MEZCLA.LAVAM 8 | UND | 77860
250519 | GRIFO MEZCLA.LAVAMANOS 4" L.PISCIS (E) | UND | 71560
250510 | GRIFO MEZCLA.LAVAPLAT 8 | UND | 84560
250516 | GRIFO ORINAL AUTOMATICO | UND | 182060
250529 | GRIFO ORINAL HIDROSTATICO SOBREP.DOCOL | UND | 142060
250523 | GRIFO ORINAL TRADICIONAL | UND | 111790
250518 | GRIFO SENCILLO LAVAM L PRISMA-GALAX (M) | UND | 32390
250517 | GRIFO SENCILLO LAVAMANOS L.PICIS (E) | UND | 27390
250525 | GRIFO SENCILLO LAVAPL LINEA MEDI MEZC | UND | 52390
250524 | GRIFO SENCILLO LAVAPLATOS LINEA ECONOMIC | UND | 48990
250532 | KIT REPUESTO FLUXOMETRO - SLOAN | UND | 215010
250515 | LLAVE AUTOMATICA MESA - CROMO | UND | 125830
250528 | LLAVE TERMINAL BRONCE | UND | 33610
250511 | LLAVE TERMINAL CROMADA ,1/2 PESADA | UND | 39790
250527 | LLAVE TERMINAL CROMADA LIVIANA | UND | 32610
2506 | REJILLAS DESAGUES
250624 | CANASTILLA - SIFON LAVAPLATOS | JGO | 38070
250601 | REJA CUPULA 6"X4" ALUMINIO | UND | 31820
250605 | REJILLA CON BISAGRA 6"X4" ALUMINIO" | UND | 26910
250611 | REJILLA SOSCO 3"X2" ALUMINIO" | UND | 13130
250610 | REJILLA SOSCO 4"X3" ALUMINIO" | UND | 15410
250612 | REJILLA SOSCO 5"X3" ALUMINIO" | UND | 19410
250613 | REJILLA SOSCO 6"X4" ALUMINIO" | UND | 27810
250627 | SIFON ACOPLE DESAGUE LAVAMANOS | UND | 22430
250620 | TRAGANTE LOSA TCI- 4" BRONCE" | UND | 505240
250625 | TRAGANTE LOSA PIT 3" BRONCE" | UND | 300410
250626 | TRAGANTE LOSA TCI 4"-CUPULA" | UND | 286980
2507 | MUEBLES - PREFABRICADOS
250703 | LAVADERO MAMPOSTERIA ENCHAPADO 160X80CM | UND | 712380
250710 | LAVADERO PR.CONCRETO 100X 60-70X15-20C | UND | 117190
250711 | LAVADERO PR.CONCRETO 80-90X 60-70X15-20C | UND | 121190
250705 | LAVADERO PREF.GRANITO PULIDO 100X 60CM | UND | 139290
250701 | LAVAPLATOS A.INOX. 40X 60CM SIN PESTANA | UND | 80150
250709 | LAVAPLATOS A.INOX. 50X 60CM PESTA.GRIFO | UND | 100250
250708 | LAVAPLATOS A.INOX. 50X100CM ESCURRIDERO | UND | 137590
250702 | LAVAPLATOS A.INOX.DOBLE 51X 80CM P.GRIFO | UND | 199800
250713 | LAVATRAPERO ENCHAPADO 40X40CM | UND | 125030
250707 | MUEBLE-TAPA SANITARIO PVC | UND | 61840
2508 | INSTALACIONES - VARIOS
250801 | DESTAPONAR LAVAMANOS | UND | 19410
250802 | DESTAPONAR SANITARIO | UND | 23750
250803 | DESTAPONAR SIFON SANITARIO | PTO | 29550
250804 | INSTALACION APARATO SANITARIO | UND | 19640
250805 | INSTALACION CALENTADOR AGUA | UND | 38810
250806 | INSTALACION INCRUSTACION CERAMICA | UND | 6070
250807 | INSTALACION LAVAMANOS | UND | 19410
250808 | INSTALACION POZUELO ACERO INOX.DOBLE | UND | 35260
250809 | INSTALACION POZUELO ACERO INOX.SENCILLO | UND | 19630
250810 | INSTALACION SANITARIO | UND | 19630
26 | VIDRIOS - ESPEJOS
2601 | VIDRIO
260139 | BLOQUE VIDRIO 19x19x08 CM | M2 | 151100
260138 | BLOQUE VIDRIO 19X19X08 CM COLOR | M2 | 237730
260103 | INSTALACION VIDRIO LAMINADO/TEMPLADO | M2 | 29720
260104 | INSTALACION VIDRIO-PISAVIDRIO. | M2 | 22630
260105 | VIDRIO BRONCE ANTISOL 4 MM | M2 | 52690
260109 | VIDRIO ESMERILADO DE 4MM | M2 | 62660
260110 | VIDRIO ESMERILADO DE 5MM | M2 | 67910
260111 | VIDRIO ESMERILADO DE 6MM | M2 | 77360
260136 | VIDRIO LAMINADO BRONCE 7 MM | M2 | 178250
260114 | VIDRIO LAMINADO BRONCE 8 MM | M2 | 204500
260112 | VIDRIO LAMINADO BRONCE 10 MM | M2 | 236000
260116 | VIDRIO LAMINADO INCOLORO 6 MM | M2 | 161970
260137 | VIDRIO LAMINADO INCOLORO 7 MM | M2 | 230750
260117 | VIDRIO LAMINADO INCOLORO 8 MM | M2 | 179930
260115 | VIDRIO LAMINADO INCOLORO 10 MM | M2 | 220250
260118 | VIDRIO MARTILLADO 4 MM | M2 | 39480
260120 | VIDRIO PLOMADO BLINDADO 24 MM (20*30) | UND | 398960
260123 | VIDRIO TEMPLADO BRONCE 4 MM | M2 | 121880
260124 | VIDRIO TEMPLADO BRONCE 5 MM | M2 | 133010
260121 | VIDRIO TEMPLADO BRONCE 6 MM | M2 | 155140
260125 | VIDRIO TEMPLADO BRONCE 8 MM | M2 | 225410
260122 | VIDRIO TEMPLADO BRONCE 10 MM | M2 | 265050
260127 | VIDRIO TEMPLADO INCOLORO 4 MM | M2 | 96260
260128 | VIDRIO TEMPLADO INCOLORO 5 MM | M2 | 106760
260129 | VIDRIO TEMPLADO INCOLORO 6 MM | M2 | 127760
260130 | VIDRIO TEMPLADO INCOLORO 8 MM | M2 | 159260
260126 | VIDRIO TEMPLADO INCOLORO 10 MM | M2 | 180260
260131 | VIDRIO TRANSPARENTE 3 MM | M2 | 42160
260132 | VIDRIO TRANSPARENTE 4 MM | M2 | 48460
260133 | VIDRIO TRANSPARENTE 5 MM | M2 | 56340
260134 | VIDRIO TRANSPARENTE 6 MM | M2 | 65790
260140 | VIDRIO TRANSPARENTE 4MM CELOSIA 60-100C | UND | 6820
2602 | ESPEJO
260201 | ESPEJO CLARO DE 3MM | M2 | 36910
260202 | ESPEJO CLARO DE 4 MM | M2 | 57670
260203 | INSTALACION ESPEJO | M2 | 29590
27 | CERRAJERIA-CERRADURAS
2701 | CERRADURA ENTRADA
270102 | CANTONERA ELECTRICA | UND | 125340
270110 | CERRADURA ADAM-RYTE | UND | 109480
270104 | CERRADURA GATO PICO-LORO TIPO G PTA.ALUM | UND | 46340
270101 | CERRADURA SAFE ENTRADA (CILIN) | UND | 54700
270105 | CERRADURA SAFE PICO-LORO PTA.ALUM | UND | 49640
270111 | CERRADURA SCHLAGE ENTRADA APTO. | UND | 59940
270113 | CERRADURA SCHLAGE ENTRADA APTO.BELL WOOD | UND | 52340
270112 | CERRADURA SCHLAGE ENTRADA PPAL | UND | 85370
270114 | CERRADURA SCHLAGE ENTRADA PPAL.BELL WOOD | UND | 94470
270120 | CERRADURA SCHLAGE ENTRADA PPAL.C-222 | UND | 94470
270119 | CERRADURA SCHLAGE ENTRADA PPAL.C-333 | UND | 61910
270118 | CERRADURA SCHLAGE ENTRADA PPAL.C-399 | UND | 88790
270117 | CERRADURA SCHLAGE ENTRADA PPAL.C-999 | UND | 83770
270106 | CERRADURA YALE 1/4 DE VUELTA | UND | 69240
270103 | CERRADURA YALE ENTRADA REF.5305 | UND | 86350
270107 | CERRADURA YALE ENTRADA PPAL.REF.5316 | UND | 114570
270108 | CERRADURA YALE TRES VUELTAS | UND | 125380
270115 | CERROJO SCHLAGE SEGURIDAD 1/4 DE VUELTA | UND | 97080
2702 | CERRADURA PASO
270203 | CERRADURA SCHLAGE PASO MOD.BELL WOOD | UND | 48530
270202 | CERRADURA SCHLAGE PASO MOD.GEORGIA | UND | 48530
270201 | CERRADURA YALE PASO REF.5312 | UND | 50830
2703 | CERRADURA ALCOBA
270301 | CERRADURA SAFE ALCOBA [CILIN] | UND | 49930
270304 | CERRADURA SCHLAGE ALCOBA MOD. BELL WOOD | UND | 50710
270303 | CERRADURA SCHLAGE ALCOBA MOD. GEORGIA | UND | 55630
270306 | CERRADURA SCHLAGE CLOSET MOD. BELL WOOD | UND | 49230
270305 | CERRADURA SCHLAGE CLOSET MOD. GEORGIA | UND | 49230
270302 | CERRADURA YALE ALCOBA REF.5304 C/P | UND | 81750
2704 | CERRADURA BANO
270401 | CERRADURA SAFE BANO [CILIN] | UND | 51470
270403 | CERRADURA SCHLAGE BA | UND | 51870
270404 | CERRADURA SCHLAGE BA | UND | 49470
270402 | CERRADURA YALE BANO REF.5302 | UND | 75510
2705 | CERRADURA OFICINA
270501 | CERRADURA SAFE OFICINA-AULA[CILIN] | UND | 55070
270504 | CERRADURA SCHLAGE OFICINA MOD.BELL WOOD | UND | 61970
270503 | CERRADURA SCHLAGE OFICINA MOD.GEORGIA | UND | 65270
270502 | CERRADURA YALE OFICINA REF.5304 C/P | UND | 76150
2706 | BISAGRAS
270601 | BISAGRA LAMINA 1"X 4" | UND | 13640
270602 | BISAGRA PIANO COBRIZADA | ML | 14270
270605 | BISAGRA RODAMIENTOS PUERTA CORREDIZA | UND | 45220
270611 | BISAGRA SCHLAGE VAIVEN PISO GOFRADA | UND | 76680
270612 | BISAGRA SCHLAGE VAIVEN PISO NIQUELADA | UND | 76680
270604 | BISAGRA VAIVEN PISO | UND | 85680
270606 | FALLEVA METALICA 6" | UND | 13580
270607 | FALLEVA METALICA 8" | UND | 27290
270610 | MANIJA ALUMINIO "OREJA DE BURRO" | UND | 13400
270608 | MANIJA METALICA | UND | 7890
270614 | PIVOTE AEREO MARCO LISO PUERTA VAIVEN | UND | 22690
270609 | PIVOTE AEREO MARCO PUERTA VAIVEN | UND | 12750
270613 | TOPE PARA PUERTA | UND | 13450
2707 | CANDADOS - CADENAS
270701 | CANDADO YALE REF. 110-30 | UND | 27900
2708 | INSTAL.-VARIOS(Insumo Existen)
270807 | INSTAL.BISAGRA PIANO | ML | 6260
270801 | INSTAL.BISAGRA RODAMIENTO PTA.CORREDIZA | UND | 8820
270808 | INSTAL.BISAGRA VAIVEN MARCO | UND | 18690
270803 | INSTAL.CANTONERA ELECTRICA | UND | 48440
270804 | INSTAL.CERRAD.PTA.ALUM.PICO-LORO | UND | 29340
270809 | INSTAL.CERRADURA ADAM-RYTE | UND | 35150
270802 | INSTAL.CERRADURA ENTRADA YALE 3-VUELTAS | UND | 39780
270810 | INSTAL.CERRADURA POMO MADERA-METAL | UND | 28800
270805 | INSTAL.CERRADURA YALE 1/4 DE VUELTA | UND | 40580
270811 | INSTAL.FALLEVA 6" | UND | 16360
270812 | INSTAL.FALLEVA 8" | UND | 7780
270806 | INSTAL.MANIJA | UND | 5460
270813 | INSTALACION BISAGRA VAIVEN PISO | UND | 38980
2709 | CIERRES GATOS BISAGRA NAVE
270901 | GATO HIDRAULICO NAVE HASTA 80KG | UND | 143090
28 | DOT.DEPORTIVAS-JUEGOS-EQUIPAMENTO
2801 | JUEGOS INFANTILES METALICOS
280101 | BALANCIN 2 PUESTOS TUBO GALV.2.5" Y 2.0" | UND | 972150
280102 | BALANCIN 4 PUESTOS TUBO GALV.2.5" Y 2.0" | UND | 1526990
280103 | BALANCIN 6 PUESTOS TUBO GALV.2.5" Y 2.0" | UND | 2124390
280107 | BALANCIN GIRATORIO TUBO.GALV.3"INC.RODA" | UND | 641470
280104 | BARRAS ARGOLLAS TUBO GALV.3" H=2.5MTS" | UND | 1050930
280105 | BARRAS GIMNASIA TUBO GALV.2.5"Y 1 1/4" | UND | 550370
280106 | BARRAS PARALELAS TUBO GALV.2.5"Y 1 1/4" | UND | 523550
280108 | CILINDRO GIRATORIO TUBO GALV.2"LAM.20" | UND | 1000600
280109 | COLUMPIO 2 PUESTO.GALVANIZ.DE 2.5"Y 2.0" | UND | 1024500
280110 | COLUMPIO 3 PUESTO.GALVANIZ.DE 2.5"Y 2.0" | UND | 1366050
280113 | DESLIZADOR MULT.2 PUESTOS CON PASAMANOS | UND | 1959690
280114 | DESLIZADOR TUBO GALV.1.5"Y 1.0"LAM.CAL20 | UND | 1397220
280115 | ESCALERA PASAMANOS TUBO GALV.2" BARR.1" | UND | 867780
280116 | SEMICURVA PARALELA TUBO GALV.1.5"BARR.1. | UND | 915050
280117 | TREPADOR MULTIPLE 2 COLUMP 1 DESL 1 TUBO | UND | 2576920
280118 | TROMPO OCTOGONAL 4"3"2" TABLA AMARILLO" | UND | 2044520
2802 | JUEGOS INFANTILES MADERA
280225 | ACROBATICO MULTIP L=4.00 H=3.00 A=3.00M | UND | 790460
280203 | ARENERO CON MEDIAS MADERAS 3MTS X 3 MTS | UND | 555400
280205 | BURRO BALANCIN L= 3.5 MTS | UND | 392100
280206 | COLUMPIO 3 PUESTO L= 4.7M,H=2.5M,A= 2.0M | UND | 1236770
280224 | COLUMPIO DOS PUESTOS L=3.4,H2.5M A=2.0M | UND | 951770
280222 | COLUMPIO UN PUESTO | UND | 716770
280207 | DESLIZADERO CON ESCALERA L=2.40M | UND | 950160
280211 | EL CASTILLO PEQUE.L= 6.5M,H=3.0M,A= 4.0M | UND | 3232770
280215 | ESTACION BOMBEROS L= 4.0M,H=3.0M,A= 3,5M | UND | 4153070
280217 | PASAMANOS ARGOLL-TRAPEC L=3M,H=2.2M,A=3M | UND | 1235160
280218 | PASAMANOS L=3MTS | UND | 805770
2803 | DOTACIONES DEPORTIVAS
280301 | PORTERIA FUTBOL TIPO 1 | JGO | 4110830
280302 | PORTERIA FUTBOL TIPO 2 | JGO | 3530830
280303 | PORTERIA FUTBOL TIPO 3 | JGO | 2684030
280304 | PORTERIA FUTBOL TIPO 4 | JGO | 5522620
280305 | PORTERIA FUTBOL TIPO 5 | JGO | 3991760
280307 | PORTERIA MICROFUTBOL TIPO 1 FIJA | JGO | 1424020
280308 | PORTERIA MICROFUTBOL TIPO 2 FIJA | JGO | 1615420
280309 | PORTERIA MULT.FIJA MICROF. BALONC.TIPO 1 | JGO | 3921750
280310 | PORTERIA MULT.FIJA MICROF. BALONC.TIPO 2 | JGO | 4751150
280315 | PORTERIA MULTIPLE RODACHIN TIPO 1 | JGO | 4798190
280316 | PORTERIA MULTIPLE RODACHIN TIPO 2 | JGO | 5644990
280321 | PORTERIA MULTIPLE TORRE GIRATORIA TIPO 1 | JGO | 5729330
280323 | PORTERIA MULTIPLE TORRE GIRATORIA TIPO 3 | JGO | 6964730
280324 | PORTERIA MULTIPLE TORRE GIRATORIA TIPO 4 | JGO | 7067000
280325 | PORTERIA MULTIPLE TORRE GIRATORIA TIPO 5 | JGO | 8279200
280326 | SOPOR.FIJO BALONC.4"TORRE GIR.2 TABL.ACR | JGO | 6115520
280327 | SOPOR.FIJO BALONC.4"TORRE GIR.2 TABL.MAD | JGO | 4228480
280330 | SOPORTE FIJO BALONCESTO 4"TABL.ACRILICO" | JGO | 4311960
280331 | SOPORTE FIJO BALONCESTO 4"TABL.MADERA" | JGO | 3291160
280332 | SOPORTE FIJO MINIBALONC.3"TABL.ACRILICO" | JGO | 3111360
280333 | SOPORTE FIJO MINIBALONC.3"TABL.MADERA" | JGO | 2426960
280334 | SOPORTE PARA VOLEIBOL TRES POSICIONES | JGO | 970230
280336 | SOPORTE RODACHIN BALONCESTO GALV.TIPO 1 | JGO | 4381080
280337 | SOPORTE RODACHIN BALONCESTO GALV.TIPO 2 | JGO | 5523680
280340 | SOPORTE RODACHIN BALONCESTO GALV.TIPO 5 | JGO | 5869660
280341 | SOPORTE RODACHIN BALONCESTO GALV.TIPO 6 | JGO | 7737260
2804 | EQUIPAMENTO
280409 | BANCA CONCRETO COLONIAL L=120 A=70 H=9O | UND | 154860
280411 | BANCA CONCRETO GRANO PL L=120 | UND | 195410
280412 | BANCA CONCRETO GRANO PL L=180 | UND | 259860
280408 | BANCA CONCRETO PREF. L=100 A=50 H=73 | UND | 134700
280406 | BANCA CONCRETO PREF. L=140 A=56 H=78 | UND | 212420
280402 | GRADERIAS DESARMABLES PARA 18 PERSONAS | UND | 1265400
280403 | GRADERIAS DESARMABLES PARA 30 PERSONAS | UND | 1974760
280407 | REUBICACION BANCA CONCRETO | UND | 17200
2805 | JUEGOS INFANTILES MAD.PLASTICA
280501 | JUEGO RECREATIVO RESPLANDOR II | UND | 7189820
2806 | JUEGOS DE MESA
280601 | MESA PING PONG PLEGABLE 2.74X1.53X0.76CM | UND | 766760
29 | PINTURA
2901 | ESTUCOS Y RELLENOS
290106 | ESTUCO CIELOS PLASTICO | M2 | 6880
290108 | ESTUCO MURO | M2 | 4800
290110 | ESTUCO MURO SEMIPLASTICO (LISTO) | M2 | 5210
290119 | ESTUCO MURO SEMIPLASTICO RELLENO S/LADR. | M2 | 14770
290109 | ESTUCO MUROS PLASTICO | M2 | 6070
290112 | ESTUCO SOBRE RESANE | ML | 4510
290114 | FILOS - DILATACIONES | ML | 3830
290115 | RASQUETEADA-LIJADA-RESANE | M2 | 1430
2902 | PINTURA ESPECIAL
290203 | BITUMINOSA LOSA (ALUMOL) | M2 | 6940
290205 | EPOXICA CIELOS POLIAMIDA | M2 | 13310
290207 | EPOXICA MURO POLIAMIDA | M2 | 11470
290208 | PINTUCOAT | M2 | 11930
290210 | URETANO SIKA MUROS | M2 | 25710
290213 | URETANO SIKA CIELOS | M2 | 27770
2903 | PINTURA VINILICA
290305 | VINILO CANECILLO TIPO 1 -3M | M2 | 8500
290306 | VINILO CIELO TIPO 1 [1M] | M2 | 3410
290308 | VINILO CIELO TIPO 1 [2M] | M2 | 5460
290307 | VINILO CIELO TIPO 1 [3M] | M2 | 7430
290309 | VINILO CIELO TIPO 2 -2M | M2 | 3610
290310 | VINILO CIELO TIPO 3 -2M | M2 | 3510
290304 | VINILO MURO TIPO 1 [3M] | M2 | 6760
290303 | VINILO MURO TIPO 1 [2M] | M2 | 4540
290302 | VINILO MURO TIPO 1 [1M] |  | 2630
2904 | PINTURA ACEITE - ESMALTE
290443 | ALUMOL CANAL LAMINA-C.EXTERNA A=51-100CM | ML | 5330
290401 | ESMALTE BARANDA TUBO 2-3 LINEAS+PARALES | ML | 9300
290438 | ESMALTE GUARDESCOBA | ML | 2420
290436 | ESMALTE LINEA DEMARCACION | ML | 970
290416 | ESMALTE MALLA ESLABONADA 1,1/2"-1" | M2 | 4170
290415 | ESMALTE MALLA ESLABONADA 2,1/2"-2" | M2 | 3570
290417 | ESMALTE MARCO METALICO 0.70-1.00 | UND | 16060
290422 | ESMALTE NAVE METALICA H<=2.2M A<=1.0M-2C | UND | 33280
290430 | ESMALTE REJAS - VENTANAS | M2 | 15260
290439 | ESMALTE SILLETERIA MADERA - METALICA | UND | 9600
290435 | ESMALTE SOBRE CORREA-VIGA-VIGUETA (3-4C) | ML | 11680
290406 | ESMALTE SOBRE LAMINA LINEAL | ML | 2580
290407 | ESMALTE SOBRE LAMINA LLENA | M2 | 8640
290408 | ESMALTE SOBRE MADERA LINEAL | ML | 3040
290409 | ESMALTE SOBRE MADERA LLENA | M2 | 9840
290437 | ESMALTE SOBRE MURO | M2 | 8120
290442 | ESMALTE SOBRE TUBERIA METALICA-PVC | ML | 3700
290412 | REPINTE ESMALTE GUARDAESCOBA CEMENTO | ML | 2520
290440 | REPINTE NAVE METALICA H<=2.2M A<=1.0M-2C | UND | 45960
290441 | REPINTE VENTANA - REJA | M2 | 13750
2905 | PINTURA EXTERIORES
290504 | CARBURO CANECILLO - ALEROS | ML | 5390
290501 | CARBURO CIELO | M2 | 5190
290502 | CARBURO MURO | M2 | 4490
290503 | PROTECCION FACHADAS | M2 | 5250
2906 | PINTURAS ACRILICAS
290602 | ACRILICA CIELO (3M) | M2 | 8520
290601 | ACRILICA [3M] | M2 | 7610
290617 | KORAZA [1M] | M2 | 3950
290618 | KORAZA [2M] | M2 | 5960
290619 | KORAZA [3M] | M2 | 7960
290613 | KORAZA PLASTICA ALGAGIA CONCRETO [2M] | ML | 6610
290611 | KORAZA PLASTICA SUPERF.LISA [1M] | M2 | 4930
290615 | KORAZA PLASTICA SUPERF.LISA [2M] | M2 | 8230
290616 | KORAZA PLASTICA SUPERF.LISA [3M] | M2 | 11850
290612 | KORAZA PLASTICA SUPERF.REPELLO [2M] | M2 | 11180
290606 | KORAZA PLASTICA SUPERF.REPELLO [3M] | M2 | 14450
290614 | PIGMENTO ESGRAFIADO - 2 MANOS | M2 | 5190
2907 | ANTICORROSIVOS - BASES
290707 | ANTICORROSIVA SOBRE LAMINA LINEAL | ML | 3670
290708 | ANTICORROSIVA SOBRE LAMINA LLENA | M2 | 6210
290709 | ANTICORROSIVA SOBRE LAMINA LLENA GALVAN. | M2 | 13500
290710 | WASH - PRIMER | M2 | 7120
2908 | ACCESORIOS
290827 | ACC. MEDIACAQA RINCONERA 1 1/2 | UND | 11960
290824 | ACC.ESQUINERO 32X32X305OMM PVC PANEL | ML | 9380
290806 | ACC.ESTRIA PVC Z 32X3050MM PANEL | ML | 9880
290826 | ACC.MEDIACAQA PVC 1 1/2 | ML | 10930
290810 | ACC.TERMINAL PVC "J" 27X3050MM PANEL" | ML | 5670
290811 | ACC.TERMINAL PVC "L" 27X3050MM PANEL" | UND | 5670
290825 | ESQUINERO CINTA METALICA PANEL | ML | 3800
2909 | TINTILLA-BARNIX-LACA
290905 | BARNIZ MACHIMBRE-CIELO MADERA | M2 | 7420
290901 | BARNIZ SOBRE MUEBLE | M2 | 22920
290914 | BASE SELLADOR | M2 | 9270
290917 | IMPERME-INMUNIZACION MADERA SUMERGIDA | ML | 2050
290916 | IMPERME-INMUNIZACION VIGA MADERA 3-4C-RE | ML | 4000
290915 | INMUNIZACION MACHIMBRE-CIELOS MADERA | M2 | 2770
290903 | LACA PISOS MADERA | M2 | 18420
290909 | NAVE MADERA TINTILLA-BARNIZ | UND | 46740
290910 | TINTILLA SOBRE MADERA LINEAL | ML | 1900
290911 | TINTILLA SOBRE MADERA LLENA | M2 | 8910
2910 | ACABADOS INTERIORES-EXTERIORES
291001 | ESGRAFIADO | M2 | 16470
291003 | ESGRAFIADO SOBRE RESANES | M2 | 8450
291002 | ESGRAFIADO SOBRE RESANES | ML | 17160
291010 | PERLITA CIELO | M2 | 7080
2911 | ACCESORIOS-INSTALACIONES-VARIO
291101 | PINTURA MANO DE OBRA [1M] | M2 | 1790
291102 | PINTURA MANO DE OBRA [2M] | M2 | 3230
291103 | PINTURA MANO DE OBRA [3M] | M2 | 4260
2912 | DEMARCACION-SENALIZACION
291202 | LETRA EN PINTURA ACRILICA A=30-50CM2 | UND | 9390
291203 | LETRA EN PINTURA ACRILICA A=80-100 CM2 | UND | 16950
291204 | LINEA CEBRA DE PREVENCION A=10 L=100 CM | ML | 22700
291201 | LINEA DEMARCACION ACRILICA A=10CM | ML | 1430
291205 | RECUBRIMIENTO PINTURA TRAFICO | M2 | 10550
30 | OBRAS EXTERIORES - CERRAMIENTOS
3002 | ADECUACION ZONAS VERDES
300215 | ARBOL FRUTAL H= 80-100CM | UND | 22470
300212 | ARBOL NATIVO H= 80-100CM | UND | 26470
300225 | ARBOL PINO - EUCALIPTO H= 30- 50CM | UND | 22210
300224 | ARBOL SWINGLEA PEQUE | UND | 5520
300229 | ARBUSTO DURANTA | UND | 1960
300210 | CERCO GUADUA H= 70-80CM | UND | 14460
300219 | COLOCACION PRADO EXISTENTE | M2 | 2440
300204 | CORTE PRADO MANUAL Y CONTROL MALEZA | M2 | 190
300205 | CORTE PRADO Y CONTROL MALEZA A MAQUINA | M2 | 150
300226 | PALMA AFRICANA - CERA H=80-100CM | UND | 22970
300228 | PALMA MANILA H=180-200CM | UND | 49840
300222 | PLANTA ORNAMELTAL PEQUENA H= 20- 40CM | UND | 11910
300211 | PLANTA ORNAMENTAL GRANDE H= 50- 80CMS | UND | 20690
300233 | PRADO CHINO | M2 | 20550
300209 | PRADO GATEADORA | M2 | 8050
300232 | PRADO MANI FORRAGERO [6 MATAS/M2] | M2 | 9550
300230 | PRADO TRENZA | M2 | 7070
300221 | RECUPERACION SUELO - ABONO | M2 | 40
300203 | SENDERO DE TROTE EN A= | ML | 74770
300220 | SUMINISTRO E INSTALACION TIERRA AGRICOLA | M3 | 57740
300231 | TIERRA NEGRA PARA NIVELACION | M3 | 20020
3006 | POSTES CONCRETO PREFABRICADO
300601 | POSTE DE CONCRETO PREF.-0.10X0.10X 1.80M | UND | 88770
3008 | POSTES MADERA
300801 | POSTE PINO INMUNIZADO D=9-10CM H=150CM | UND | 52280
3009 | INSTALACIONES-ARREGLOS-VARIOS
300903 | INSTALACION CONCERTINA SENC. 45CM | ML | 23270
300902 | INSTALACION MALLA ESLABONADA(E) +PINTURA | M2 | 9140
300901 | INSTALACION POSTE TUBO GALV.+PINTURA | UND | 10720
3010 | POSTES METALICOS
301008 | POSTE ANGULO 2" x 1/4" | ML | 20860
301007 | POSTE ANGULO 2,1/2"x 1/4" | ML | 25700
301006 | POSTE TUBO GALV. 1,1/2"x1.5MM C.16" | ML | 14670
301003 | POSTE TUBO GALV. 1,1/2"x1.8MM C.14" | ML | 17210
301002 | POSTE TUBO GALV. 1,1/2"x2.3MM C.13" | ML | 17070
301001 | POSTE TUBO GALV. 1,1/2"x3.0MM C.11 ACU" | ML | 16970
301004 | POSTE TUBO GALV. 2" x2.3MM C.13" | ML | 22200
301009 | POSTE TUBO GALV. 2" X3.0MM C.11 ACUE" | ML | 32220
301005 | POSTE TUBO GALV. 3" x2.3MM C.13" | ML | 41950
301010 | POSTE TUBO GALV. 3" X3.6MM C.XX ACUE" | ML | 49970
3011 | DIAGONALES - HORIZONTALES
301104 | DIAGONAL-HORIZ.ANGULO 1/4" X 1" | ML | 9560
301105 | DIAGONAL-HORIZ.ANGULO 1/4" X 1,1/2" | ML | 14820
301106 | DIAGONAL-HORIZ.ANGULO 1/4" X 2" | ML | 18390
301107 | DIAGONAL-HORIZ.ANGULO 1/4" X 2,1/2" | ML | 23020
301101 | DIAGONAL-HORIZ.ANGULO 1/8" X 1" | ML | 8650
301102 | DIAGONAL-HORIZ.ANGULO 1/8" X 1,1/2" | ML | 10150
301103 | DIAGONAL-HORIZ.ANGULO 1/8" X 2" | ML | 12010
301117 | DIAGONAL-HORIZ.TUBO GALV ACUEDUCTO ,3/4 | ML | 10540
301118 | DIAGONAL-HORIZ.TUBO GALV ACUEDUCTO 1" | ML | 16950
301119 | DIAGONAL-HORIZ.TUBO GALV ACUEDUCTO 1,1/2 | ML | 14820
301114 | DIAGONAL-HORIZ.TUBO GALV CAL 13 X ,3/4" | ML | 12980
301115 | DIAGONAL-HORIZ.TUBO GALV CAL 13 X 1" | ML | 15380
301116 | DIAGONAL-HORIZ.TUBO GALV CAL 13 X 1,1/2" | ML | 15540
301120 | DIAGONAL-HORIZ.TUBO GALV CAL 13 X 2" | ML | 16700
301111 | DIAGONAL-HORIZ.TUBO GALV CAL 14 X ,3/4" | ML | 11400
301112 | DIAGONAL-HORIZ.TUBO GALV CAL 14 X 1" | ML | 10090
301113 | DIAGONAL-HORIZ.TUBO GALV CAL 14 X 1,1/2" | ML | 15670
301109 | DIAGONAL-HORIZ.TUBO GALV CAL 16 X 1" | ML | 11220
301110 | DIAGONAL-HORIZ.TUBO GALV CAL 16 X 1,1/2" | ML | 13150
301108 | DIAGONAL-HORIZ.TUBO GALV CAL 16 X 3/4" | ML | 10290
3012 | MALLAS - ENTRAMADOS
301209 | ALAMBRE DE PUAS # 12.5 - 1 HILO | ML | 710
301207 | ALAMBRE DE PUAS # 12.5 - 3 HILOS | ML | 2060
301208 | ALAMBRON - VARILLA TENSOR MALLA | ML | 1930
301212 | CONCERTINA DOBLE 45CM A.INOX-ACCESORIOS | ML | 45820
301214 | CONCERTINA DOBLE 60CM A.INOX-ACCESORIOS | ML | 68950
301211 | CONCERTINA SENC. 45CM A.INOX-ACCESORIOS | ML | 35200
301213 | CONCERTINA SENC. 60CM A.INOX-ACCESORIOS | ML | 54140
301206 | MALLA ESLABONADA FORADA PVC # 10 R. 2" | M2 | 22000
301201 | MALLA ESLABONADA GALV # 10 ROMBO 1,1/2" | M2 | 28360
301202 | MALLA ESLABONADA GALV # 10 ROMBO 2" | M2 | 22480
301203 | MALLA ESLABONADA GALV # 10 ROMBO 2,1/2" | M2 | 22580
301204 | MALLA ESLABONADA GALV # 12 ROMBO 2" | M2 | 18590
301205 | MALLA ESLABONADA GALV # 12 ROMBO 2,1/2" | M2 | 17650
301210 | MALLA ESLABONADA GALV #12 ROMBO 1,1/2" | M2 | 24210
3013 | NAVES - PUERTAS
301311 | NAVE PUERTA TUBO ACUE MALLA(2x0.60-1.0) | UND | 413720
301312 | NAVE PUERTA TUBO ACUE MALLA(2x1.01-1.5) | UND | 485980
301313 | NAVE PUERTA TUBO ACUE MALLA(2x1.51-2.0) | UND | 573180
301314 | NAVE PUERTA TUBO ACUE MALLA(2x2.01-2.5) | UND | 639950
301315 | NAVE PUERTA TUBO ACUE MALLA(2x2.51-3.0) | UND | 684760
301306 | NAVE PUERTA TUBO C.13 MALLA(2x0.60-1.0) | UND | 403490
301307 | NAVE PUERTA TUBO C.13 MALLA(2x1.01-1.5) | UND | 490870
301308 | NAVE PUERTA TUBO C.13 MALLA(2x1.51-2.0) | UND | 565420
301309 | NAVE PUERTA TUBO C.13 MALLA(2x2.01-2.5) | UND | 631400
301310 | NAVE PUERTA TUBO C.13 MALLA(2x2.51-3.0) | UND | 677860
301301 | NAVE PUERTA TUBO C.14 MALLA(2x0.60-1.0) | UND | 406060
301302 | NAVE PUERTA TUBO C.14 MALLA(2x1.01-1.5) | UND | 492150
301303 | NAVE PUERTA TUBO C.14 MALLA(2x1.51-2.0) | UND | 566950
301304 | NAVE PUERTA TUBO C.14 MALLA(2x2.01-2.5) | UND | 634310
301305 | NAVE PUERTA TUBO C.14 MALLA(2x2.51-3.0) | UND | 679740
3020 | MATERAS-ESTRUCTURAS Z.VERDES
302001 | PANTALLA CONCRETO MATERA E=15 H=45-55CM | ML | 68060
31 | LIMPIEZA - VARIOS
3101 | LIMPIEZA ASEO
310110 | ASPIRADA-LAVADA EN SECO SILLETERIA PANO | UND | 2720
310111 | ASPIRADA-LAVADA EN SECO SUPERFICIE PANO | M2 | 2080
310116 | LIMPIEZA - ASEO MALLA ESLABONADA | M2 | 1400
310112 | LIMPIEZA - RESANE CAJA INSPECCION | UND | 7630
310113 | LIMPIEZA CANAL METALICA DLLO. 51-100CM | ML | 1210
310101 | LIMPIEZA CARPINTERIA METALICA | M2 | 1620
310103 | LIMPIEZA ENCHAPE CERAMICO | M2 | 550
310105 | LIMPIEZA GENERAL | M2 | 1750
310119 | LIMPIEZA LAVADO PISO [AC.MURIATICO 10%] | ML | 370
310118 | LIMPIEZA LAVADO PISO [AC.MURIATICO 10%] | M2 | 1260
310109 | LIMPIEZA LAVADO SUPERFICIE | M2 | 940
310104 | LIMPIEZA LAVADO SUPERFICIE- EQ.PRESION | M2 | 2510
310106 | LIMPIEZA MURO LADRILLO LIMPIO | M2 | 1890
310107 | LIMPIEZA PERMANENTE OBRA (CUADRILLA 2P) | MES | 1476400
310115 | LIMPIEZA SUPERFICIE INTERNA HORIZONTAL | M2 | 2470
310114 | LIMPIEZA SUPERFICIE INTERNA VERTICAL | M2 | 2100
310117 | LIMPIEZA-BARRIDO-ASEO | M2 | 60
3102 | MANTENIMIENTO
310201 | BRILLADA-ENCERADA PISO | M2 | 3250
310208 | DESTRONQUE-LIJADA-SELLO-PULIDA P.MADERA | M2 | 29760
310202 | DESTRONQUE-PULIDA-BRILLADA PISO | M2 | 12090
310203 | REPULIDA-BRILLADA ENCERADA PISO | M2 | 9800
3103 | LIMPIEZA - CONTROL PLAGAS
310301 | FUMIGACION - ASPERSION CAT. 3-BANDA AZUL | M2 | 100
32 | ADITIVOS-ADHESIVOS-EPOXICOS
3201 | ADITIVO PARA CEMENTO
320102 | ADITIVO EN POLVO CON PLASTIFICANTES | KLS | 140
320101 | ADTIVO LIQUIDO SELLO FILTRACIONES | KLS | 3630
3202 | ADITIVO PARA MORTERO
320201 | ADHERENTE MORTERO SIKA LATEX | KLS | 23200
320203 | ADITIVO LIQUIDO IMPERMEABILIZANTE | KLS | 9900
320205 | MICROFIBRA DE POLIPROPILENO | KLS | 18260
320202 | MORTERO RELLENO SIN CONTRACCION | KLS | 6100
3203 | ADICION AL CONCRETO
320308 | ADITIVO ACELERANTE DE FRAGUADO | KLS | 10200
320305 | ADITIVO RETARDADOR DE FRAGUADO | KLS | 4850
320301 | CRISTALIZACION XIPEX CONCRETO | M2 | 13850
320302 | ENDURECEDOR | KLS | 3520
320307 | FLUIDIFICANTE | KLS | 7070
320304 | PLASTIFICANTE ACELERANTE | KLS | 5450
320306 | PLASTIFICANTE IMPERMEABILIZANTE. | KLS | 8500
3204 | CURADORES - DESENCOFRANTES
320403 | RETARDANTE EVAPOR. DE AGUA | KLS | 5900
320401 | ANTISOL BLANCO | KLS | 4800
320402 | ANTISOL ROJO | KLS | 14170
3205 | MORTEROS LISTOS
320505 | MORTERO ACRILICO SIKATOP SEAL 107 | KLS | 0
320503 | MORTERO LISTO IMPERMEABLE | KLS | 1290
320504 | MORTERO REPARACION ELEMETOS ESTRUCTURALE | KLS | 5410
320502 | MORTERO SIN CONTRACC PARA RELLENOS DE AN | KLS | 2900
320501 | RECUBRIMIENTO IMPERMEA MORTERO BLANCO | KLS | 3000
3206 | ADHESIVOS EPOXICOS
320601 | ADHERENTE EPOXICO LIBRE DE SOLVENTES | M2 | 33790
320609 | ADHESIVO -ANCLAJES ESTRUCTURALES | CM3 | 650
320605 | ADHESIVO EPOXICO -CON BASE RESINAS | CM3 | 50
3207 | RECUBRIMIENTOS
320702 | ENDURECEDOR ROCKTOP+CURASEAL (TRA.MEDIO) | M2 | 8260
320704 | RECUBRIMIENTO EPOXICO DE COLORES ASEPTIC | M2 | 19920
320705 | RECUBRIMIENTO SOLIDO CON RESINAS 2 COMPO | M2 | 35760
3208 | IMPERMEABILIZANTES
320802 | IMPERMEABILIZANTE CONCRETO FUNDIDO | M2 | 19460
320804 | IMPERMEABILIZANTE DENSO SOLUCION DE ASFA | KLS | 14800
320803 | IMPRIMANTE ASFALTICO | KLS | 14600
320801 | XIPEX BLANCO | M2 | 17650
3210 | MASILLAS - SELLOS
321009 | BASE PARA JUNTA EN POLIURETANO | ML | 3250
321006 | CINTA PVC V-15 | ML | 26880
321011 | CINTA SELLO JUNTA DE CONSTRUCCION | ML | 71150
321004 | CINTA SELLO JUNTA DE EXPANSION - CONTRAC | ML | 79900
321001 | JUNTA FRIA | ML | 108500
321002 | MASILLA RELLENO ESTRUCTURAS | ML | 89950
321010 | SELLADOR 3/8 | ML | 2050
321008 | SELLADOR ELASTCO AUTONIVELANTE | ML | 13020
321003 | SELLADOR ELASTICO (JUNTA 1 X 1 CM) | ML | 13870
321005 | SELLANTE ELASTOMERICO-POLIURETANO | KLS | 34500
33 | EQUIPO MAQUINARIA OBRA
3301 | EQUIPO FIJO
330102 | ANDAMIO COLGANTES 4.0 MTS | U/D | 3750
330101 | ANDAMIO METALICO TUBULAR | DIA | 1100
330135 | ANDAMIO METALICO TUBULAR | U/D | 1100
330134 | CANASTA Y/O BALDE PLUMA GRUA | DIA | 2550
330103 | CARRETA TIPO BUGGI | DIA | 3570
330104 | CERCHA METALICA DE 3 MTS. | DIA | 150
330105 | COMPRESOR DE DOS MARTILLOS | HRS | 91000
330106 | COMPRESOR DE UN MARTILLO | HRS | 62360
330107 | CORTADORA DE LADRILLO CON DISCO | DIA | 48640
330127 | CORTADORA DE PAVIMENTO DE 4 A 7 CM | ML | 5360
330108 | CORTADORA SIN DISCO | DIA | 28000
330138 | EQUIPO OXICORTE | DIA | 27500
330139 | EQUIPO SANDBLASTING-GRANALLADO ARENA | HRS | 75730
330109 | FORMALETA MET.PAVIMENTO 0.15X0.20X3MTS | DIA | 2100
330110 | JUEGO DE RODACHINES PARA ANDAMIO | DIA | 3700
330112 | MEZCLADORA DE 9 PIES CUBICOS | DIA | 38800
330128 | MEZCLADORA ELECTRICA 1 M3 | DIA | 38800
330114 | MOTOBOMBA DE 2" | DIA | 34000
330113 | MOTOBOMBA DE 3" | DIA | 39500
330131 | PLANTA ELECTRICA 4000 RPM | DIA | 54630
330132 | PLANTA ELECTRICA 7000 RPM | DIA | 66500
330115 | PLUMA GRUA | DIA | 36500
330133 | PLUMA GRUA 500 KILOS | DIA | 40000
330130 | PULIDORA MANUAL (SOLA) | DIA | 23600
330116 | PULIDORA MANUAL ELECTRICA | DIA | 27260
330117 | REGLA VIBRATORIA DE 4MTS | DIA | 36210
330118 | SOLDADOR ELECTRICO | DIA | 28700
330119 | TABLERO O PLAQUETA DE 1.40X0.70 MTS | DIA | 270
330120 | TABLONES DE 3 MTS | DIA | 560
330121 | TACO METALICO EXTENSION DE 2.00 A 3.30MT | DIA | 210
330136 | TERMOFUSIONADOR TUBERIA POLIETILENO | DIA | 195320
330122 | TIJERAS O DIAGONALES CORTAS O LARGAS | DIA | 90
330123 | VIBRADOR A GASOLINA | DIA | 36800
330124 | VIBRADOR ELECTRICO | DIA | 34800
330125 | VIBROCOMPACTADOR TIPO RANA | DIA | 40000
330126 | VIGA CELOSIA DE 3MTS | DIA | 1050
3302 | MAQUINARIA MOVIL
330201 | BULLDOZER D-6 | HRS | 120500
330202 | CILINDRO COMPACTADOR DE 3 TONELADAS | HRS | 50000
330203 | CILINDRO COMPACTADOR DE 6 TONELADAS | HRS | 63000
330211 | GRUA TELESCOPICA HIDRAULICA 20 TON. | HRS | 65000
330208 | MONTACARGAS ENLLANTADO 5 TONELADAS | HRS | 74000
330204 | MOTONIVELADORA CAT-12-F | HRS | 130000
330210 | RETROEXCAVADORA CARGADORA JD-510 | HRS | 90000
330209 | RETROEXCAVADORA DE ORUGA | HRS | 135000
330205 | RETROEXCAVADORA JD-510 | HRS | 88000
330206 | VIBROCOMPACTADOR 950N | HRS | 105000
330207 | VOLQUETA 5 M3 | VJE | 46500
3303 | SENALIZACION PREVENTIVA
330306 | BARRICADA Y DESVIO TIPO SR-102 | DIA | 11830
330308 | CHALECO REFLECTIVO | DIA | 2400
330301 | CINTA SEGURIDAD PREVENTIVA A=8CM-250MTS. | UND | 86500
330311 | PALETERO DIURNO | HRS | 7260
330312 | PALETERO NOCTURNO | HRS | 8710
330309 | SENAL DE PARE-SIGA PARA PALETERO | DIA | 2420
330305 | SENAL TIPO SP-101 (VIA EN CONTRUCCION) | DIA | 5610
330303 | SENAL TIPO SR-26 (NO ADELANTAR VEHICULO) | DIA | 5610
330302 | SENAL TIPO SR-30 (AVISO DE 30 MTS) | DIA | 5610
330304 | SENAL TIPO SR-38 (OBREROS EN LA VIA) | DIA | 5610
330307 | TABLERO DE DESVIO | DIA | 4040
3305 | ANDAMIOS CONSTRUIDOS
330501 | ANDAMIO EXTERIOR PROT PEATON H=10-12M | ML | 106620
330502 | PROTECCION PASARELA INTERIOR | M2 | 14540
330503 | SOBRECUBIERTA EN GUADUA-TEJA ZINC | M2 | 37480
330504 | TINA METALICA-PVC EVACUACION ESCOMBROS | ML | 97460
35 | REDES GALVANIZADAS-ACCESORIOS
3516 | ACCESORIOS
351606 | MANOMETRO DE 2"X 1/4" | UND | 120970
36 | PLANTAS ELECTRICAS EMERGENCIA
3601 | TRANSFERENCIA AUTOMATICA
360135 | ACONDICIONAMIENTO TRANSFERENCIA 1600 AMP | UND | 1545610
360101 | TRANSFERENCIA 12 KW / 15 KVA | UND | 3363000
360102 | TRANSFERENCIA AUTOMATICA 40 KW / 60 KVA | UND | 6844000
360129 | TRANSFERENCIA AUTOMATICA 60 KW/ 75 KVA | UND | 7076000
360104 | TRANSFERENCIA AUTOMATICA 100 KW | UND | 7424000
360105 | TRANSFERENCIA AUTOMATICA 132 KW /165 KVA | UND | 8.7E+6
360130 | TRANSFERENCIA AUTOMATICA 145 KW/ 182 KVA | UND | 9164000
360106 | TRANSFERENCIA AUTOMATICA 200 KW | UND | 12180000
360103 | TRANSFERENCIA AUTOMATICA 75 KW | UND | 7424000
360134 | TRANSFERENCIA MANUAL 1250 AMP AC3 | UND | 25363400
360136 | TRANSFERNCIA 350 AMP AC1 | UND | 8102600
3602 | CABINA SUPERINSONORA
360201 | CABINA SUPER SOUND 15 KVA/ 12 KW | UND | 6322280
360202 | CABINA SUPER SOUND 21.5 KVA/ 17.2KW | UND | 6569670
360203 | CABINA SUPER SOUND 34 KVA/ 27 KW | UND | 9620860
360204 | CABINA SUPER SOUND 50 KVA/ 40 KW | UND | 11270150
360205 | CABINA SUPER SOUND 75 KVA/ 60 KW | UND | 12644560
360206 | CABINA SUPER SOUND 93.8 KVA/ 75 KW | UND | 13469200
360207 | CABINA SUPER SOUND 125 KVA/ 100 KW | UND | 15668260
360208 | CABINA SUPER SOUND 165 KVA/ 132 KW | UND | 23804760
360209 | CABINA SUPER SOUND 182 KVA/ 145.6KW | UND | 29742200
360210 | CABINA SUPER SOUND 250 KVA/ 600 KVA | UND | 35624670
3603 | ACCESORIOS PLANTA
360303 | CARG/BATER/PLANT/EMERG. DESDE 132 KW | UND | 522000
360302 | CARG/BATER/PLANT/EMERG. HASTA 100 KW | UND | 290000
360314 | TANQUE COMBUSTIBLE 1000 LTS | UND | 696000
360301 | TUBERIA DE ACERO DE 3/8 | ML | 5960
3604 | PLANTAS DE EMERGENCIA
360404 | PLANTA DE EMERG. 40 KW 50 KVA | UND | 23749840
360405 | PLANTA DE EMERG. 60 KW 75 KVA | UND | 25797240
360406 | PLANTA DE EMERG. 70 KW 88 KVA | UND | 27950000
360408 | PLANTA DE EMERG. 132 KW 165 KVA | UND | 40538520
3605 | INSTALACION PLANTAS EMERGENCIA
360504 | INS.PLANTA DE EMERGENCIA 100KW/125KVA | UND | 3240450
360502 | INST PLANTA DE EMERGENCIA 40KW/50KVA | UND | 2387700
360501 | INST.PLANTA DE EMERGENCIA 12KW/ 15 KVA | UND | 2131880
360503 | INST.PLANTA DE EMERGENCIA 75KW/ 93.8KVA | UND | 2984630
360505 | INST.PLANTA DE EMERGENCIA 132KW/165 KVA | UND | 3581550
360506 | INSTALACION PLANTA EMERGENCIA 200 KW | UND | 4093200
360507 | INSTALACION PLANTA EMERGENCIA 230/250 KW | UND | 3581550
360508 | INSTALACION PLANTA EMERGENCIA 300 KVA | UND | 4519580
360509 | INSTALACION PLANTA EMERGENCIA 500/KW | UND | 6651450
360510 | VALOR/MTR/ESCAP/ADICIONAL 12-15 KW | ML | 34800
360511 | VALOR/MTR/ESCAP/ADICIONAL 40-60 KW | ML | 40600
360512 | VALOR/MTR/ESCAP/ADICIONAL 75 KW | ML | 46400
360513 | VALOR/MTR/ESCAP/ADICIONAL 100 KW | ML | 48720
360514 | VALOR/MTR/ESCAP/ADICIONAL 132-148 KW | ML | 52200
360515 | VALOR/MTR/ESCAP/ADICIONAL 200 KW | ML | 55680
38 | MATADEROS-PLAZAS MERCADO
3819 | ESTANTERIA
381901 | ESTANTERIA PERFIL I=6" TUB.HG 3" L=4.0MT | UND | 358090
42 | PISCINA - EQUIPOS
4201 | FILTRACION
420119 | CANASTILLA PVC 6" TRAMPA CABELLO" | UND | 180000
420110 | TANQUE FILTRO FIBRA VIDRIO 30" HR.100PSI | UND | 1685060
420107 | TRAMPA FILTRACION CABELLO-H.F. 6"X6" | UND | 672050
420120 | TRAMPA FILTRACION CABELLO-H.F. 8"X4"X4" | UND | 995650
420103 | VALVULA MULTIPORT 2" (6 POSICIONES) AMER | UND | 363350
420104 | VASO OBSERVACION LETROLAVADO | UND | 15250
4202 | RECOLECION - LIMPIEZA
420203 | BOQUILLA DE INYECCION 1,1/2" PLASTICA" | UND | 47520
420204 | BOQUILLA DE SUCCION 1,1/2" PLASTICA" | UND | 41720
420209 | CANASTILLA FIBRA VIDRIO 10" DESNATADOR" | UND | 45080
420202 | DESNATADOR F.V.AUTOMATICO 1,1/2" HYWARD" | UND | 264970
420207 | DESNATADOR FIBRA VIDRIO 2" | UND | 289280
420205 | REJILLA DE FONDO 8 x 8" PLASTICA" | UND | 82610
420206 | REJILLA DE FONDO 12 X 12" PLASTICA" | UND | 364310
420208 | REJILLA DE FONDO 10" X 10" PLASTICA" | UND | 133910
420210 | TAPA FIBRA VIDRIO 10" - DESNATADOR" | UND | 45080
4203 | ELEMENTOS DE ASEO
420309 | CARRO ASPIRADOR PLASTICO 8 R.-PERMA VAC | UND | 87000
420311 | CARRO ASPIRADOR PLASTICO 12 R.-PERMA VAC | UND | 265060
420308 | CEPILLO ACERO 9" | UND | 58000
420307 | CEPILLO NYLON 18" | UND | 42100
420310 | COMPARADOR DE CLORO Y PH (REACTIVOS) | UND | 34800
420305 | MANGO TELESCOPICO ALUMINIO 6.0MTS. | UND | 92600
420312 | MANGO TELESCOPICO ALUMINIO 9.0MTS. | UND | 156600
420313 | MANGUERA PLASTICA 1,1/2"x12.00 MTS." | UND | 120000
420304 | MANGUERA PLASTICA 1,1/2"x15.00 MTS." | UND | 168200
420306 | NASA PLASTICA RECOLECCION BASURA | UND | 28200
4204 | EQUIPAMENTO
420406 | DOSIFICADOR CLORO CONTINUO 4.6GPH | UND | 1051020
420407 | DOSIFICADOR CLORO PASTAS | UND | 73420
420410 | DOSIFICADOR SODA CAUST.BLUE&WHITE C-603P | UND | 961100
420409 | JUEGO TUERCA-MANGUITO PLASTICO 1,1/2" | UND | 34800
420401 | PASAMANOS ACE.INOX TIPO GANCHO PISCINA | UND | 201280
420411 | PASAMANOS ALUMINIO TIPO GANCHO PISCINA | UND | 0
420402 | PELDANO EN FIBRA DE VIDRIO 3 ESCALONES | UND | 275790
420403 | REFLECTOR SUBACUATICO 400W-110V | UND | 817700
4205 | PRODUCTOS QUIMICOS-VARIOS
420508 | ARENA CUARZO 40MM-50MM PARA FILTRO | KLS | 790
420507 | ARENA FILTRO PURIFICACION | KLS | 510
420505 | CLORO GASEOSO | LBS | 990
420504 | CLORO GRANULADO CONCENTRACION 65% | KLS | 13200
420510 | CLORO LIQUIDO-HIPOCLORITO DE SODIO | KLS | 1750
420501 | HIPOCLORITO DE CALCIO (H T H) | KLS | 9280
420506 | SODA CAUSTICA (HIDROXIDO DE SODIO) | KLS | 3020
420502 | SULFATO DE ALUMINIO (PIEDRA LUMBRE) | KLS | 1770
4206 | SISTEMA DE CLORACION GAS
420606 | CILINDRO ACERO 150LBS-68K 25X122CMX3.8MM | UND | 1016160
420605 | CLORADOR GAS ADVANCE 480 | UND | 4390800
420601 | CLORADOR GAS HYDRO-500 1-CIL.-1-INY | UND | 4432890
420608 | ELECTROBOMBA MONOBLOCK 1.80HP-220V-40GPM | UND | 855920
420609 | MOTO BOMBA IHM 10X16-20 | UND | 3224950
44 | REDES ESPECIALES - GASES
4402 | ALARMAS
440204 | ALARMA AREA DE 1 SENAL | UND | 718430
440205 | ALARMA AREA DE 2 SENALES | UND | 831270
440206 | ALARMA AREA DE 3 SENALES | UND | 1043390
440208 | ALARMA AREA DE 4 SENALES | UND | 1845930
440207 | ALARMA CENTRAL 1 SENAL | UND | 582850
440201 | ALARMA CENTRAL 2 SENALES [AGA] | UND | 831270
440202 | ALARMA CENTRAL 3 SENALES | UND | 1043390
4404 | CAJAS
440401 | CAJA DUPLEX 1/2x ,1/2 | UND | 458420
440402 | CAJA DUPLEX 1/2x ,3/4 | UND | 487050
440406 | CAJA SIMPLEX 1/2 | UND | 290920
440407 | CAJA SIMPLEX 3/4 | UND | 319550
440408 | CAJA TRIPLEX 1/2x1/2x ,1/2 | UND | 641450
440409 | CAJA TRIPLEX 1/2x1/2x ,3/4 | UND | 654540
440411 | CAJA TRIPLEX 1/2x3/4x ,3/4 | UND | 703000
440412 | CAJA TRIPLEX 1/2x3/4x1 | UND | 707490
440415 | CAJA VALVULAS CUADRUPLE 1/2X1/2X1/2X3/4 | UND | 857060
4412 | MANIFOLDS
441203 | ESTRUCTURA DUPLEX 2X1 | UND | 760030
441207 | ESTRUCTURA DUPLEX 2X10 MANIFOLD | UND | 6376180
441202 | ESTRUCTURA DUPLEX 2X2 | UND | 1563250
441205 | ESTRUCTURA DUPLEX 2X4 | UND | 2796710
441201 | ESTRUCTURA DUPLEX 2X6 | UND | 3984330
441209 | ESTRUCTURA SIMPLEX 1X1 | UND | 385110
441212 | UNIDAD DE REGULACION TIPO 2 | UND | 1977790
4414 | TOMAS
441418 | SISTEMA EVACUACION GASES ANESTESICO MS20 | UND | 1350540
441415 | TOMA CHEMETRON PARED-CEILO AIRE | UND | 209530
441416 | TOMA CHEMETRON PARED-CIELO OXIDO NITROSO | UND | 209530
441414 | TOMA CHEMETRON PARED-CIELO OXIGENO | UND | 209530
441417 | TOMA CHEMETRON PARED-CIELO VACIO | UND | 209530
4415 | TUBERIA DE COBRE TIPO K
441502 | TUB.COBRE TIPO K ,1/2[R] | ML | 59600
441503 | TUB.COBRE TIPO K ,3/4[R] | ML | 96000
441507 | TUB.COBRE TIPO K 1 [R] | ML | 120300
441508 | TUB.COBRE TIPO K 1,1/2[R] | ML | 180520
441509 | TUB.COBRE TIPO K 1,1/4[R] | ML | 144260
441513 | TUB.COBRE TIPO K 2 [R] | ML | 269610
441514 | TUB.COBRE TIPO K 2,1/2[R] | ML | 269200
46 | AIRE ACONDICIONADO-VENTILACION
4602 | REJILLAS
460228 | REJILLA R 18.0X10.0 | UND | 70980
460217 | REJILLA R 24X48 METAL MICROPERFORADA | UND | 158010
460205 | REJILLA SUM 10.0X10.0 (CD-A)-4 VIAS | UND | 88390
460207 | REJILLA SUM 12.0X12.0 (CD-A)-4 VIAS | UND | 92420
4603 | DUCTO SUMINISTRO AIRE
460306 | CUELLO LAMINA C-22 L=26-50CM | UND | 54870
460305 | CUELLO LAMINA C-22 L=5-25CM | UND | 33540
460304 | CUELLO LAMINA ICOPOR AISLADO 1 A=11-16P | UND | 34140
460301 | DUCTO LAMINA FIBRA DE VIDRIO | M2 | 77870
460303 | DUCTO LAMINA GALVANIZADA CAL 22 | M2 | 83530
460302 | DUCTO LAMINA GALVANIZADA CAL 22 AISLADO | M2 | 89380
4604 | DUCTO RETORNO AIRE
460403 | CUELLO LAMINA ICOPOR AISLADO 1 A=6-10 P | UND | 22110
460402 | DUCTO LAMINA ICOPOR AISLADO 1 | M2 | 52050
460404 | DUCTO RETORNO LAM GALV CAL 22 |  | 62970
460401 | DUCTO RETORNO LAMINA GALVANIZADA CAL 22 | M2 | 89490
4605 | FILTROS
460513 | FILTRO 30/35% - 24X24X2 - LAVABLE | UND | 169710
460502 | FILTRO BOLSILLO 65.00% - 6 BOLSILLOS | UND | 198780
460514 | FILTRO BOLSILLO 85.00% - 24X24X12-6B | UND | 201770
460509 | FILTRO CARTUCHO 85% -16X20X4 - FDCJM | UND | 15590
460515 | FILTRO CARTUCHO 95% -24X24X4 - FDCJM | UND | 245170
460510 | FILTRO HEPA 99.97% 3/ 7.5CM | UND | 1868780
460511 | FILTRO HEPA 99.97% 6/ 15.0CM | UND | 18580
460512 | FILTRO HEPA 99.99% - 24X24X12- 2000 CFM | UND | 1526080
460503 | FILTRO TIPO BOLSILLO 45% | UND | 10090
460505 | PREFILTRO 30/35% - 16X20X2 LAVABLE | UND | 144710
460504 | PREFILTRO 30/35% - 16X24X2 LAVABLE | UND | 149880
460507 | PREFILTRO 30/35% - 24X24X2 LAVABLE ALUM | UND | 9760
460506 | PREFILTRO 30/35% -20X20X4 LAVABLE | UND | 145710
4611 | INSTALACIONES - VARIOS
461104 | MTTO UNIDAD MANEJADORA AGUA 5-8 TON | UND | 1100260
4612 | AISLAMIENTO TERMICO
461201 | CAQUELA ALUMINIO 2 POLIURETANO EXPAND | ML | 62330
461202 | CAQUELA ALUMINIO 3 POLIURETANO EXPAND | ML | 70910
461203 | CAQUELA ALUMINIO 4 POLIURETANO EXPAND | ML | 73530
461204 | CAQUELA ALUMINIO 6 POLIURETANO EXPAND | ML | 85400
4613 | GAS REFRIGERANTE OTROS
461302 | GAS 134 A DUPONT | LBS | 11820
461309 | GAS ACETILENO | KLS | 37380
461312 | GAS ISCEOM M-29 (R-22) | LBS | 15000
461301 | GAS ISCEON MO 49 | LBS | 14320
461308 | GAS NITROGENO | M3 | 11380
461310 | GAS OXIGENO | M3 | 16380
461307 | GAS R 141 | LBS | 53920
461303 | GAS R 290 PROPANO | KLS | 52320
461306 | GAS R 404 | LBS | 16820
461304 | GAS R 410 | LBS | 41260
461305 | GAS R 507 | LBS | 55760
53 | ESTUDIOS CALIDAD-RESISTENCIA MATER.
5301 | ANALISIS DE SUELOS
530101 | C.B.R.INALTERADO | UND | 196350
530102 | C.B.R.MATERIAL COHESIVO | UND | 589050
530103 | C.B.R.MATERIAL GRANULAR | UND | 145800
530104 | COMPRESION INCONFINADA | UND | 39270
530105 | DENSIDAD TERRENO(DENSIMETRO NUCLEAR) | UND | 26180
530107 | GRANULOMETRIA POR TAMIZADO (CON LAVADO) | UND | 39270
530106 | GRANULOMETRIA POR TAMIZADO (SIN LAVADO) | UND | 45820
530108 | HUMEDAD NATURAL | UND | 9160
530109 | LAVADO SOBRE TAMIZ NRO 200 | UND | 22250
530110 | LIMITES DE ATTERBERG | UND | 26180
530111 | PENETRACION A PERCUSION DE 0.0M A 10.0M | ML | 71400
530112 | PENETRACION A PERCUSION-10M EN ADELANTE | ML | 95200
530117 | PERFORAC A ROTAC CON DIAMANT SUELOS BLAN | ML | 214200
530119 | PERFORAC A ROTACION CON DIAMANT EN ALUV | ML | 1011500
530118 | PERFORACION A ROTAC CON DIAMANT -ROCA SA | ML | 416500
530113 | PERFORACION BARRENO MANUAL 1.5M A 2.0M | ML | 16230
530114 | PESO ESPECIFICO | UND | 45820
530115 | PROCTOR MODIFICADO | UND | 78540
530116 | VISITA FRUSTRADA EN TOMA DE DENSIDADES | UND | 78540
5302 | ANALISIS RESISTENCIA CONCRETO
530201 | ALQUILER FORMALETA Y CONO(UND POR DIA | UND | 21000
530203 | COMPRESION DE CILINDROS | UND | 7850
530202 | COMPRESION DE MURETES | UND | 26180
530204 | DISENO DE MEZCLAS-UNA RESISTENCIA | UND | 261800
530205 | FLEXION EN ADOQUINES | UND | 19640
530206 | PESO UNITARIO DE BLOQUES | UND | 13090
530208 | ROTURA DE BLOQUES | UND | 26180
530209 | ROTURA DE LADRILLOS | UND | 19640
530210 | ROTURA DE MORTERO | UND | 9520
530211 | ROTURA DE VIGAS | UND | 23800
5303 | ANALISIS AGREGADOS
530301 | CONTENIDO MATERIA ORGANICA(COLORIMETRIA) | UND | 26180
530302 | DESGASTE EN LA MAQUINA DE LOS ANGELES | UND | 117810
530303 | PESO ESPECIFICO Y ABSORCION | UND | 34030
530304 | PESO UNITARIO SUELTO Y APISONADO | UND | 32730
5304 | ANALISIS ASFALTOS
530401 | ADHERENCIA | UND | 39270
530402 | DENSIDAD PAV.ASFALT.(DENSIMET.NUCLEAR) | UND | 26180
530403 | ESTABILIDAD Y FLUJO MARSHALL | UND | 32730
530404 | EXTRACCION DE CONTENIDO ASFALTICO | UND | 52360
530405 | EXTRACCION MANUAL DE UNA MUESTRA DE PAV. | UND | 29750
530406 | GRANULOMETRIA AGREGADOS DE LAS MEZCLAS | UND | 39270
530407 | PESO UNITARIO DE BRIQUETES Y O GALLETAS | UND | 26180
530408 | TOMA DE BRIQUETES | UND | 7850
5305 | ENSAYO ESCLEROMETRIA-NUCLEOS
530502 | ENSAYO DE NUCLEO A COMPRESION | UND | 20940
530503 | EXTRACCION Y ENSAYOS DE NUCLEO DE 2" | UND | 130900
530504 | EXTRACCION Y ENSAYOS DE NUCLEO DE 3" | UND | 157080
530505 | EXTRACCION Y ENSAYOS DE NUCLEO DE 4" | UND | 183260
530506 | EXTRACCION Y ENSAYOS DE NUCLEO DE 6" | UND | 293930
71 | GASTOS REALIZACION INTERVENTORIA
7101 | GASOLINA Y PEAJES
710143 | ACEITE COMBUSTIBLE PARA MOTOR ACPM | GLN | 8400
710101 | ALCALA-DESPLAZAMIENTO | VJE | 186980
710102 | ANDALUCIA-DESPLAZAMIENTO | VJE | 104080
710103 | ANSERMANUEVO-DESPLAZAMIENTO | VJE | 162250
710104 | ARGELIA-DESPLAZAMIENTO | VJE | 177800
710106 | BOLIVAR-DESPLAZAMIENTO | VJE | 136330
710105 | BUENAVENTURA-DESPLAZAMIENTO | VJE | 97940
710107 | BUGA-DESPLAZAMIENTO | VJE | 63300
710108 | BUGALAGRANDE-DESPLAZAMIENTO | VJE | 107320
710109 | CAICEDONIA-DESPLAZAMIENTO | VJE | 161060
710110 | CALI-DESPLAZAMIENTO | VJE | 16200
710111 | CANDELARIA-DESPLAZAMIENTO | VJE | 18140
710112 | CARTAGO-DESPLAZAMIENTO | VJE | 170780
710117 | CERRITO-DESPLAZAMIENTO | VJE | 46460
710113 | DAGUA-DESPLAZAMIENTO | VJE | 31100
710114 | DARIEN-DESPLAZAMIENTO | VJE | 80800
710115 | EL AGUILA-DESPLAZAMIENTO | VJE | 180390
710116 | EL CAIRO-DESPLAZAMIENTO | VJE | 195300
710118 | EL DOVIO | VJE | 140220
710119 | FLORIDA-DESPLAZAMIENTO | VJE | 26570
710120 | GINEBRA-DESPLAZAMIENTO | VJE | 66990
710121 | GUACARI-DESPLAZAMIENTO | VJE | 68940
710122 | JAMUNDI-DESPLAZAMIENTO | VJE | 15550
710123 | LA CUMBRE-DESPLAZAMIENTO | VJE | 25920
710124 | LA UNION-DESPLAZAMIENTO | VJE | 137620
710125 | LA VICTORIA-DESPLAZAMIENTO | VJE | 149390
710126 | OBANDO-DESPLAZAMIENTO | VJE | 155870
710127 | PALMIRA-DESPLAZAMIENTO | VJE | 34140
710128 | PRADERA-DESPLAZAMIENTO | VJE | 30460
710129 | RESTREPO-DESPLAZAMIENTO | VJE | 54880
710130 | RIO FRIO-DESPLAZAMIENTO | VJE | 104580
710131 | ROLDANILLO-DESPLAZAMIENTO | VJE | 128550
710132 | SAN PEDRO-DESPLAZAMIENTO | VJE | 90470
710133 | SEVILLA-DESPLAZAMIENTO | VJE | 148100
710134 | TORO-DESPLAZAMIENTO | VJE | 145400
710135 | TRUJILLO-DESPLAZAMINETO | VJE | 113150
710136 | TULUA-DESPLAZAMIENTO | VJE | 95660
710137 | ULLOA-DESPLAZAMIENTO | VJE | 191510
710138 | VERSALLES-DESPLAZAMIENTO | VJE | 151230
710139 | VIJES-DESPLAZAMIENTO | VJE | 20090
710140 | YOTOCO-DESPLAZAMIENTO | VJE | 52290
710141 | YUMBO-DESPLAZAMIENTO | VJE | 9720
710142 | ZARZAL-DESPLAZAMIENTO | VJE | 139670
PRECIOS UNITARIOS ACTIVIDADES DE CONSTRUCCIÓN
SUBDIRECCIÓN DE ESPACIO PÚBLICO Y ORDENAMIENTO URBANÍSTICO - TALLER DE ESPACIO PÚBLICO
CODIGO | ACTIVIDAD | UNIDAD | VALOR UNITARIO
M | MEZCLAS
M01 | CONCRETO 3000 PSI | M3 | 274087
M02 | CONCRETO 2500 PSI | M3 | 247754
M03 | CONCRETO 2000 PSI | M3 | 224919
M03 | MORTERO 1:3 | M3 | 315993
TEP10 | RELLENOS
TEP1001 | COMPACTACIÓN SUBRASANTE VIBROCOMPACTADOR RANA | M2 | 2678
TEP1002 | RELLENO ROCAMUERTA COMPACTADO RANA | M3 | 41201
TEP1003 | RELLENO BASE TRITURADA COMPACTADA RANA, ESPESOR = 15 CM | M3 | 82984
TEP1004 | FILTRO PIEDRA DE RIO, D= 20 CM | M3 | 77555
ESTRUCTURAS EN CONCRETO
TEP20 | CIMENTACIONES Y MUROS DE CONTENCIÓN
TEP2001 | SOLADO ESPESOR E=0.05M 3000 PSI 210 MPA | M2 | 17632
TEP2002 | ZARPA CONCRETO PREMEZCLADO 3000 PSI, H>0,5 M INC. FORMALETA | M3 | 557137
TEP2003 | MURO CONCRETO PREMEZCLADO 3000 PSI, H> 3.00 M INC. FORMALETA | M3 | 701720
TEP2004 | REALCE MURO CONCRETO 3000 PSI, ALTURA= 50 CM, ANCHO= 20 CM | ML | 64835
TEP2005 | ZARPA CONCRETO 3000 PSI, H<= 0,5 M, INC. FORMALETA | M3 | 473252
TEP2006 | MURO CONTENCION CONCRETO 3000 PSI, H<= 3.00 M, INC. FORMALETA | M3 | 544113
TEP2007 | MURO CONTENCION EXPOSICION AGREGADO GRUESO BAJA CONCRETO 3000 PSI, H<= 3.00 M, INC. FORMALETA | M3 | 583518
TEP2008 | MURO CURVO EN CONCRETO 3000 PSI, H<= 3.00 M, INC. FORMALETA | M3 | 904899
TEP2009 | MURO EN CONCRETO 3000 PSI, E= 0,20M H= 0,50 M, INC. FORMALETA | M3 | 104006
TEP2010 | ZAPATA CONCRETO 3000 PSI | M3 | 340675
TEP2011 | ANCLAJE CONCRETO 3000 PSI | M3 | 340675
TEP2012 | PEDESTAL CONCRETO 3000 PSI, INC. FORMALETA | M3 | 532856
TEP2013 | VIGA CIMENTACIÓN CONCRETO 3000 PSI, H<= 40 CM, INCLUYE FORMALETA | M3 | 514828
TEP2014 | PANTALLA EN CONCRETO 3000 PSI, E= 0,10 H<= 3.00 M, INC. FORMALETA | M2 | 131853
TEP2015 | PANTALLA EN CONCRETO 3000 PSI, E= 0,15 H<= 3.00 M, INC. FORMALETA | M2 | 156410
TEP2016 | ENCHAPE PIEDRA AMARILLA | M2 | 30632
TEP2017 | ESCALERA ANDÉN EN CONCRETO 3000 PSI | M3 | 543055
TEP2018 | CUNETAS EN CONCRETO 3000 PSI, E= 15 CM | M3 | 352618
TEP2019 | CUNETAS EN CONCRETO PREMEZCLADO 3000 PSI, E= 15 CM | M3 | 492821
TEP2020 | CANALETA DISIPADORA DE ENERGIA CONCRETO 3000 PSI, ANCHO = 60 CM, ALTURA = 50CM | M3 | 726419
TEP2021 | LOSA CIMIENTO CONCRETO 3000 PSI, E= 15 CM | M2 | 72495
TEP30 | VIGAS Y COLUMNAS
TEP3001 | COLUMNA CONCRETO 3000 PSI, INC. FORMALETA | M3 | 760657
TEP3002 | VIGA AMARRE MURO CONCRETO 3000 PSI, 12X25 CM | ML | 27766
TEP3003 | VIGA AÉREA CONCRETO 3000 PSI, H<= 40 CM | M3 | 721489
TEP3004 | LOSA MACIZA CONCRETO 3000 PSI, E= 10 CM | M2 | 68964
TEP3005 | LOSA MACIZA CONCRETO 3000 PSI, E= 15 CM | M2 | 94207
TEP3006 | RECUBRIMIENTO CONCRETO 10 CM 3000 PSI | M2 | 61581
TEP40 | MATERAS
TEP4001 | MATERA EN CONCRETO CURVA, H= 75 CM, INCLUYE ACERO DE REFUERZO | ML | 225323
TEP4002 | MATERA EN CONCRETO RECTA, H= 75 CM, INCLUYE ACERO DE REFUERZO | ML | 219823
TEP4003 | MATERA EN CONCRETO INCLINADA SEGÚN DISEÑO, INCLUYE ACERO DE REFUERZO | ML | 140656
TEP4004 | MATERA BANCA CON ESPALDAR EN CONCRETO RECTA SEGÚN DISEÑO, INCLUYE ACERO DE REFUERZO | ML | 326360
TEP4005 | MATERA BANCA EN CONCRETO RECTA SEGÚN DISEÑO, H= 75 CM, INCLUYE ACERO DE REFUERZO | ML | 286807
TEP4006 | ALFAGIA EN CONCRETO, ANCHO= 30 CM, ESPESOR = 8 CM, INCLUYE ACERO DE REFUERZO | ML | 51737
TEP50 | PISOS
TEP5001 | ANDEN CONCRETO 3000 PSI, E= 10 CM | M2 | 44518
TEP5002 | ANDEN CONCRETO 3000 PSI PREMEZCLADO, E= 10 CM | M2 | 58951
TEP5003 | PISO CONCRETO ESTAMPADO 3000 PSI E= 10 CM COLOR NATURAL | M2 | 119268
TEP5004 | PISO CONCRETO ESTAMPADO 3000 PS, E= 10 CM COLOR AMARILLO | M2 | 134865
TEP5005 | PISO CONCRETO ESTAMPADO3000 PSI, E= 10 CM COLOR ROJO | M2 | 131456
TEP5006 | PISO CONCRETO ESTAMPADO 3000 PSI, E= 10 CM COLOR VERDE | M2 | 137952
TEP5007 | PISO EN CONCRETO 3000 PSI SUPERFICIE DE COLOR, E= 10 CM | M2 | 75856
TEP5008 | CONTRAPISO CONCRETO 3000 PSI, E= 7 CM | M2 | 32007
TEP5009 | PISO EN CONCRETO 3000 PSI SUPERFICIE DE COLOR, E= 10 CM | M2 | 75856
TEP5010 | ANDEN CIRCULAR CONCRETO 3000 PSI, E= 10 CM, ANCHO =40 - 50 CM | M2 | 63217
TEP5011 | ANDEN CIRCULAR CONCRETO 3000 PSI, E= 10 CM, ANCHO =100 -150 CM | M2 | 56759
TEP5012 | HUELLAS CONCRETO 3000 PSI, E= 10 CM, ANCHO = 040-50 CM, LARGO => 1.5 M | M2 | 55237
TEP5013 | TAPAS CONCRETO 3000 PSI, ANCHO = 50 CM, LARGO <= 1.5 M, INC. ACERO DE REFUERZO | M2 | 76843
TEP5014 | RECUBRIMIENTO CONCRETO 3000 PSI, E= 5 CM | M2 | 24313
TEP5015 | ANDEN CONCRETO PERMEABLE PREMEZCLADO, E= 10 CM | M2 | 67102
TEP5016 | ALISTADO MORTERO 1:3, ESPESOR= 7 CM | M2 | 30379
TEP5017 | PISO EN CAUCHO RECICLADO, ESPESOR = 3 CM | M2 | 221658
TEP5018 | ADOQUIN EN CONCRETO (10X20X6 CM) PEATONAL GRIS | M2 | 66192
TEP5019 | ADOQUIN EN CONCRETO (10X20X6 CM) PEATONAL ROJO | M2 | 72574
TEP5020 | ADOQUIN EN CONCRETO (10X20X6 CM) PEATONAL AMARILLO | M2 | 72890
TEP5021 | ADOQUIN EN CONCRETO (10X20X6 CM) PEATONAL VERDE | M2 | 74514
TEP5022 | ADOQUIN EN CONCRETO (10X20X8 CM) VEHICULAR GRIS | M2 | 72655
TEP5023 | ADOQUIN EN CONCRETO (10X20X8 CM) VEHICULAR COLOR ROJO | M2 | 74973
TEP5024 | LOSETA GRIS 20X20X6 CM | M2 | 65436
TEP5025 | LOSETA PREFABRICADA 20X20X6 CM COLOR MARRON, ROJO, OCRE, SALMON | M2 | 71823
TEP5026 | LOSETA GRIS 40X40X6 CM | M2 | 65436
TEP5027 | LOSETA TACTIL ALERTA AMARILLA 20X20X6 CM | M2 | 78098
TEP5028 | LOSETA TACTIL GUIA AMARILLA 20X20X6 CM | M2 | 78098
TEP5029 | LOSETA TACTIL GUIA/ALERTA AMARILLA 40X40X6 CM | M2 | 81078
TEP5030 | LOSETA TACTIL GUIA/ALERTA AMARILLA 40X40X6 CM, FIJACION MORTERO | M2 | 94865
TEP5031 | PISO EN DECK DE CONCRETO COLOR SOBRE CAMA DE ARENA, ANCHO = 14,5 CM, ESPESOR = 4,5 CM | M2 | 149603
TEP5032 | PISO EN DECK DE CONCRETO FLOTANTE COLORES GRIS, BLANCO Y OCRE, ANCHO = 15 CM, ESPESOR = 5,5 CM | M2 | 230175
TEP5033 | PISO EN DECK DE CONCRETO COLOR SOBRE ESTRUCTURA METÁLICA, ANCHO = 14,5 CM, ESPESOR = 4,5 CM | M2 | 175293
TEP5034 | ADOQUIN CONCRETO ECOLOGICO-GRAMOQUIN | M2 | 67380
TEP5035 | BLOQUE DE CONCRETO ESTRUCTURAL 14X19X39 CM COLOCADO COMO GRAMOQUIN | M2 | 67259
TEP5036 | GRAMOQUIN BLOQUE DE EMPRADIZADO 35X35 CM | M2 | 77825
TEP60 | BORDILLOS Y SARDINELES
TEP6001 | BORDILLO BARRERA RECTO PREFABRICADO 35X15X80-100 CM | ML | 62276
TEP6002 | BORDILLO BARRERA RECTO PREFABRICADO 45X15X80-100 CM | ML | 65471
TEP6003 | BORDILLO RECTO PREFABRICADO 35X20X60 CM | ML | 74444
TEP6004 | BORDILLO CONCRETO 3000 PSI, ALTURA= 25 CM, ANCHO= 10 CM, INCLUYE ACERO DE REFUERZO | ML | 30905
TEP6005 | BORDILLO CURVO CONCRETO 3000 PSI, ALTURA= 25 CM, ANCHO= 10 CM, INCLUYE ACERO DE REFUERZO | ML | 41338
TEP6006 | BORDILLO CONCRETO 3000 PSI, ALTURA= 25 CM, ANCHO= 15 CM, INCLUYE ACERO DE REFUERZO | ML | 36693
TEP6007 | BORDILLO CURVO CONCRETO 3000 PSI, ALTURA= 25 CM, ANCHO= 15 CM, INCLUYE ACERO DE REFUERZO | ML | 47001
TEP6008 | BORDILLO CONCRETO 3000 PSI, ALTURA= 35 CM, ANCHO= 20 CM | ML | 50204
TEP6009 | BORDILLO CONCRETO 3000 PSI, ALTURA= 40 CM, ANCHO= 15 CM, INCLUYE ACERO DE REFUERZO | ML | 50572
TEP6010 | BORDILLO-SARDINEL CONCRETO 3000 PSI, ALTURA= 40 CM, ANCHO= 20 CM | ML | 53255
TEP6011 | BORDILLO CURVO CONCRETO 3000 PSI, ALTURA= 40 CM, ANCHO= 20 CM | ML | 70808
TEP6012 | BORDILLO-SARDINEL CONCRETO 3000 PSI, ALTURA= 45 CM, ANCHO= 20 CM | ML | 61635
TEP6013 | SARDINEL CONCRETO 3000 PSI, ALTURA= 15 CM, ANCHO= 15 CM, INCLUYE ACERO DE REFUERZO | ML | 22672
TEP6014 | SARDINEL CONCRETO 3000 PSI, ALTURA= 15 CM, ANCHO= 15 CM, INCLUYE ACERO DE REFUERZO Y PERFORACIONES DE ANCLAJE | ML | 38575
TEP6015 | SARDINEL CONCRETO 3000 PSI, ALTURA= 15 CM, ANCHO= 15 CM, INCLUYE ACERO DE REFUERZO, PERFORACIONES DE ANCLAJE Y EPÓXICO | ML | 54055
TEP6016 | SARDINEL CONCRETO 3000 PSI, ALTURA= 20 CM, ANCHO= 15 CM, INCLUYE ACERO DE REFUERZO, PERFORACIONES DE ANCLAJE Y EPÓXICO | ML | 59518
TEP6017 | SARDINEL CONCRETO 3000 PSI, ALTURA= 20 CM, ANCHO= 15 CM, INCLUYE ACERO DE REFUERZO Y PERFORACIONES DE ANCLAJE | ML | 45418
TEP6018 | SARDINEL CONCRETO 3000 PSI, ALTURA= 20 CM, ANCHO= 20 CM, INCLUYE ACERO DE REFUERZO, PERFORACIONES DE ANCLAJE Y EPÓXICO | ML | 65080
TEP6019 | SARDINEL CURVO CONCRETO 3000 PSI, ALTURA= 20 CM, ANCHO= 20 CM, INCLUYE ACERO DE REFUERZO, PERFORACIONES DE ANCLAJE Y EPÓXICO | ML | 69248
TEP6020 | SARDINEL TRAPEZOIDAL CONCRETO 3000 PSI, ALTURA= 40 CM, ANCHO= 15-20 CM | ML | 49771
TEP6021 | REALCE SARDINEL EXISTENTE, H = 25 CM, INCLUYE ACERO DE REFUERZO | ML | 37288
TEP6022 | SARDINEL ZARPA E=0.15; A=0.45 h=0.40 m-CONCRETO PREMEZCLADO 3000 PSI | ML | 85122
TEP6023 | ALCORQUE CONCRETO 3000 PSI, ALTURA= 50 CM, ANCHO= 10 CM | ML | 72978
TEP6024 | ALCORQUE CURVO CONCRETO 3000 PSI, ALTURA= 50 CM, ANCHO= 10 CM | ML | 76849
TEP70 | CARPINTERIA Y MOBILIARIO
TEP7001 | DECK EN MADERA PLÁSTICA WPC, ANCHO= 14 CM, ESPESOR= 2,5 CM | M2 | 166978
TEP7002 | SUMINISTRO E INSTALACIÓN DE CESTO DE BASURA EN ACERO INOXIDABLE | UND | 676968
TEP7003 | ESTRUCTURA METÁLICA TUBULAR | KG | 7340
TEP7004 | BANCA PREFABRICADA TIPO CUBO DE 40X40X43 CM | UND | 146758
TEP7005 | BANCA PREFABRICADA EN CONCRETO TIPO MIO, L= 2 M | UND | 355781
TEP7006 | BANCA EN CONCRETO PREFABRICADA DOBLE CON ESPALDAR TIPO INDURAL, L= 1.00 M | UND | 739231
TEP7007 | BANCA PREFABRICADA EN CONCRETO MÚLTIPLE SIN ESPALDAR TIPO INDURAL, L= 1.80 M | UND | 609895
TEP7008 | REINSTALACIÓN BANCA PREFABRICADA TIPO CUBO | UND | 23384
TEP7009 | REINSTALACIÓN BANCA PREFABRICADA TIPO MIO | UND | 56069
TEP7010 | RETIRO BANCA EN CONCRETO | UND | 32060
TEP7011 | BANCA CONTINUA EN CONCRETO 3000 PSI, ALTO= 0,5 M, ANCHO= 0,5 M, INCLUYE ACERO DE REFUERZO | ML | 163375
TEP7012 | BANCA CONTINUA EN CONCRETO 3000 PSI, ALTO= 0,5 M, ANCHO= 0,6 M, INCLUYE ACERO DE REFUERZO | ML | 187728
TEP7013 | BANCA CONTINUA EN CONCRETO 3000 PSI, ALTO= 0,5 M, ANCHO= 0,8 M, INCLUYE ACERO DE REFUERZO | ML | 246556
TEP7014 | BANCA CONTINUA EN CONCRETO 3000 PSI, ALTO= 0,5 M, ANCHO= 1 M, INCLUYE ACERO DE REFUERZO | ML | 287646
TEP7015 | BANCA CONTINUA EN CONCRETO 3000 PSI, DIMENSIONES VARIABLES, INCLUYE ACERO DE REFUERZO | M3 | 631854
TEP7016 | BOLARDO CÓNICO EN CONCRETO 40X60 CM | UND | 116407
TEP7017 | REJILLA PREFABRICADA 4 PERF. TRAF. PEATONAL Y LIVIANO 10X40X40 | UND | 148643
TEP7018 | CERRAMIENTO TUBO METÁLICO GALVANIZADO 2.5"X3MM, H= 2,3 M | ML | 402377
TEP7019 | CERRAMIENTO EN TUBERÍA CUADRADA Y MALLA ELECTROSOLDADA, INCLUYE CIMENTACION | ML | 477477
TEP7020 | DESMONTE CERRAMIENTO MALLA ESLABONADA H=2-5 M + GARGUE Y RETIRO | ML | 24888
MOBILIARIO KONKRETUS
TEP7021 | BANCA PREFABRICADA SUPERFICIE ACANALADA SIN ESPALDAR MALMÖ KONKRETUS, L= 2 M | UND | 2312206
TEP7022 | BANCA EN METAL Y CONCRETO CON ESPALDAR CÖPPEN KONKRETUS, L= 1,8 M | UND | 3739016
TEP7023 | BANCA PREFABRICADA EN CONCRETO KOLDI KONKRETUS, L = 1,8 M | UND | 1579166
TEP7024 | BANCA PREFABRICADA EN CONCRETO KIINDEN KONKRETUS, L = 1,52 M | UND | 1356636
TEP7025 | BANCA PREFABRICADA EN CONCRETO FALDEK KONKRETUS, L = 0,45 M | UND | 578032
TEP7026 | BANCA PREFABRICADA EN CONCRETO BLANCO TEPYL KONKRETUS, DIÁMETRO= 1,22 M, INCLUYE PISO EN CONCRETO PARA INSTALACIÓN | UND | 3146899
TEP7027 | BANCA PREFABRICADA EN CONCRETO BLANCO TEPYL KONKRETUS, DIÁMETRO= 0,87 M, INCLUYE PISO EN CONCRETO PARA INSTALACIÓN | UND | 2250240
TEP7028 | BANCA PREFABRICADA EN CONCRETO BLANCO TEPYL KONKRETUS, DIÁMETRO= 0,47 M, INCLUYE PISO EN CONCRETO PARA INSTALACIÓN | UND | 1070516
TEP7029 | PAPELERA EN CONCRETO BLANCO/GRIS CON TAPA EN FIBRA DE VIDRIO FLIM KONKRETUS, H= 0,93 M, INCLUYE PISO EN CONCRETO PARA INSTALACIÓN | UND | 1659890
TEP7030 | BANCA PREFABRICADA EN CONCRETO BLANCO SIN ESPALDAR CON DOS APOYOS TIPO MC KONKRETUS, L= 1,95 M | UND | 1782312
TEP7031 | BICIPARQUEADERO CONCRETO PREFABRICADO TIPO MC KONKRETUS, H= 1,13 M | UND | 407446
SEÑALETICA
TEP7032 | SEÑALÉTICA VERTICAL 2 CARAS, H= 1,5 M, A= 0,4 M, INCLUYE ESTRUCTURA DE SOPORTE Y ANCLAJE EN CONCRETO | UND | 963380
TEP7033 | SEÑALÉTICA VERTICAL 2 CARAS, H= 1 M, A= 0,4 M, INCLUYE ESTRUCTURA DE SOPORTE Y ANCLAJE EN CONCRETO | UND | 663380
TEP7034 | SEÑALÉTICA VERTICAL 1 CARA, H= 0,4 M, A= 0,5 M, INCLUYE ESTRUCTURA DE SOPORTE Y ANCLAJES EN CONCRETO | UND | 200000
BARANDAS
TEP7035 | BARANDA METÁLICA EN TUBOS DE 2" Y 3", H= 0,90 M | ML | 120000
TEP7036 | DESMONTE BARANDA METÁLICA | ML | 8940
TEP80 | JUEGOS INFANTILES Y BIOSALUDABLES
JUEGOS BIOSALUDABLES NACIONALES
TEP8001 | MÁQUINA BIOSALUDABLE PONY - FABRICACION NACIONAL | UND | 2019261
TEP8002 | MÁQUINA BIOSALUDABLE DORSAL ANCHO - FABRICACION NACIONAL | UND | 3164882
TEP8003 | MÁQUINA BIOSALUDABLE DOBLE SWINGER - FABRICACION NACIONAL | UND | 2418217
TEP8004 | MÁQUINA BIOSALUDABLE ELIPTICA - FABRICACION NACIONAL | UND | 2534182
TEP8005 | MÁQUINA BIOSALUDABLE TWISTER - FABRICACION NACIONAL | UND | 2244435
TEP8006 | MÁQUIA BIOSALUDABLE COLUMPIO PRENSA HORIZONTAL- FABRICACION NACIONAL | UND | 2247785
TEP8007 | MÁQUINA BIOSALUDABLE TIMONES- FABRICACION NACIONAL | UND | 2065084
TEP8008 | MÁQUINA BIOSALUDABLE CAMINADOR AEREO- FABRICACION NACIONAL | UND | 2286024
TEP8009 | MÁQUINA BIOSALUDABLE BARRAS PARALELAS- FABRICACION NACIONAL | UND | 1380477
TEP8010 | MÁQUINA BIOSALUDABLE BICICLETA- FABRICACION NACIONAL | UND | 2189351
TEP8011 | MÁQUINA BIOSALUDABLE VOLANTES- FABRICACION NACIONAL | UND | 2113874
TEP8012 | MÁQUINA BIOSALUDABLE ABDOMINALES- FABRICACION NACIONAL | UND | 2725296
TEP8013 | MÁQUINA BIOSALUDABLE MASAJEADOR- FABRICACION NACIONAL | UND | 2302132
TEP8014 | MÁQUINA BIOSALUDABLE PECTORAL SENTADO- FABRICACION NACIONAL | UND | 3676582
JUEGOS BIOSALUDABLES IMPORTADOS
TEP8015 | MÁQUINA BIOSALUDABLE PONY - IMPORTADO | UND | 3103661
TEP8016 | MÁQUINA BIOSALUDABLE DORSAL ANCHO - IMPORTADO | UND | 6652770
TEP8017 | MÁQUINA BIOSALUDABLE DOBLE SWINGER - IMPORTADO | UND | 3655996
TEP8018 | MÁQUINA BIOSALUDABLE ELIPTICA - IMPORTADO | UND | 3396361
TEP8019 | MÁQUINA BIOSALUDABLE TWISTER - IMPORTADO | UND | 3456237
TEP8020 | MÁQUINA BIOSALUDABLE COLUMPIO PRENSA HORIZONTAL- IMPORTADO | UND | 3785826
TEP8021 | MÁQUINA BIOSALUDABLE TIMONES - IMPORTADO | UND | 3314984
TEP8022 | MÁQUINA BIOSALUDABLE CAMINADOR AÉREO - IMPORTADO | UND | 3500591
TEP8023 | MÁQUINA BIOSALUDABLE BARRAS PARALELAS - IMPORTADO | UND | 2875431
TEP8024 | MÁQUINA BIOSALUDABLE BICICLETA - IMPORTADO | UND | 3500591
TEP8025 | MÁQUINA BIOSALUDABLE VOLANTES - IMPORTADO | UND | 3544801
TEP8026 | MÁQUINA BIOSALUDABLE ABDOMINALES - IMPORTADO | UND | 3621013
TEP8027 | MÁQUINA BIOSALUDABLE MASAJEADOR - IMPORTADO | UND | 3507819
TEP8028 | MÁQUINA BIOSALUDABLE PECTORAL SENTADO - IMPORTADO | UND | 7242848
TEP8029 | MÁQUINA BIOSALUDABLE EXTENSIÓN DE PIERNAS - IMPORTADO | UND | 3602610
TEP8030 | MÁQUINA BIOSALUDABLE ESCALADOR STEP - IMPORTADO | UND | 5142789
TEP8031 | MÁQUINA BIOSALUDABLE JALON REMO - IMPORTADO | UND | 3638610
TEP8032 | MÁQUINA BIOSALUDABLE CAMINADOR - IMPORTADO | UND | 4257832
TEP8033 | MÁQUINA BIOSALUDABLE REMO DE ESPALDAS - IMPORTADO | UND | 2944602
TEP8034 | MÁQUINA BIOSALUDABLE SKY DE FONDO - IMPORTADO | UND | 4564681
JUEGOS CONSTRUIDOS IN SITU CARTILLA DE ECOURBANISMO DAGMA
TEP8035 | MINI JUEGO ESCALADOR EN CONCRETO 3000 PSI | UND | 911105
TEP8036 | MINI JUEGO IGUANA EN CONCRETO 3000 PSI | UND | 1588472
TEP8037 | MINI JUEGO ARCO EN CONCRETO 3000 PSI | UND | 613087
TEP8038 | JUEGO RELOJ SOLAR EN CONCRETO 3000 PSI | UND | 1343936
TEP8039 | JUEGO MESA DE AJEDREZ | UND | 1040337
TEP8040 | JUEGO MESA PING PONG EN CONCRETO 3000 PSI | UND | 975483
TEP8041 | JUEGO TORRE DE CUERDAS | UND | 2236948
TEP8042 | JUEGO ARCO | UND | 1007823
TEP8043 | JUEGO COLUMPIO | UND | 998820
TEP8044 | MULTI JUEGO LANGOSTA | UND | 8330745
TEP8045 | MULTI JUEGO HORMIGA | UND | 8823195
TEP8046 | JUEGO PUENTE DE EQUILIBRIO | UND | 1554945
TEP8047 | JUEGO LABERINTO PEQUEÑO | UND | 1492497
TEP8048 | JUEGO LABERINTO GRANDE | UND | 3516354
TEP8049 | JUEGO TORRE DE LLANTAS | UND | 757244
JUEGOS INFANTILES PRIMERA INFANCIA
TEP8050 | JUEGO PRIMERA INFANCIA CASTILLO METÁLICO | UND | 18230404
TEP8051 | JUEGO PRIMERA INFANCIA BALANCIN CABALLITO | UND | 1499282
MANTENIMIENTO JUEGOS EXISTENTES
TEP8052 | REUBICACION JUEGOS INFANTILES METALICOS | UND | 149388
TEP8053 | MANTENIMIENTO JUEGOS INFANTILES | UND | 331082
TEP90 | PAISAJISMO
TEP9001 | PALMA MANILA-BOTELLA, H>2,5 M | UND | 84936
TEP9002 | ARBOL PORTE GRANDE O MEDIANO, H>2,5 M | UND | 121428
TEP9003 | PLANTA ORNAMENTAL CINTA | UND | 4797
TEP9004 | PLANTA ORNAMENTAL LANTANA CAMARA | UND | 5262
TEP9005 | PLANTA ORNAMENTAL LIRIOPE | UND | 4072
TEP9006 | PLANTA ORNAMENTAL TRASDESCANTIA PALLIDA | UND | 4072
TEP9007 | PLANTA ORNAMENTAL LENGUA DE DRAGON | UND | 9666
TEP9008 | PLANTA ORNAMENTAL FILOENDRO LIMÓN | UND | 9666
TEP9009 | PLANTA ORNAMENTAL LENGUA DE SUEGRA | UND | 12046
TEP9010 | PLANTA ORNAMENTAL CROTO | UND | 15061
TEP9011 | PLANTA ORNAMENTAL FILOENDRO | UND | 22201
TEP9012 | PLANTA ORNAMENTAL MIAMI NEGRO | UND | 26961
TEP9013 | PALMA CICA, H>0,6 M | UND | 54388
TEP9014 | PLANTA ORNAMENTAL PEQUEÑA, H<20 CM | UND | 3477
TEP9015 | PLANTA ORNAMENTAL MEDIANA, H= 20-40 CM | UND | 8476
TEP9016 | PLANTA ORNAMENTAL GRANDE, H> 40 CM | UND | 15061
TEP9017 | TALA DE ARBOL MAS RETIRO, H= 5-10.1 M, INC. RETIRO DE RAICES | UND | 360954
TEP9018 | TALA DE ARBOL MAS RETIRO, H= 10.1-15 M, INC. RETIRO DE RAICES | UND | 566786
TEP9019 | TALA DE ARBOL MAS RETIRO, H= 15.1-20 M, INC. RETIRO DE RAICES | UND | 802312
TEP9020 | TALA DE ARBOL MAS RETIRO, H>20 M, INC. RETIRO DE RAICES | UND | 1154588
TEP9021 | PODA DE ARBOLES, INC. RETIRO DE RESIDUOS | UND | 49421
TEP9022 | RIEGO DE PRENDIMIENTO ( 2M3 X 100 M2) | UND | 80899
TEP9023 | CONTROL DE HORMIGA ARRIERA Y CARACOL AFRICANO | M2 | 4573